## CONSUNTIVO
codait_intervento | PdI_vigente | codint_Gestore | cod_sottointervento | descrizione | liv_territ | servizio | sal | costo_totale | speso_al_31_12_anno_a | speso_anno_a | di_cui_lavori_e_materiali | di_cui_servizi | contributi_anno_a_cassa | id_infra | note
Campo obbligatorio. Riportare tutti gli interventi del PdI di riferimento, anche quelli già conclusi nei precedenti anni del medesimo periodo regolatorio di riferimento (che avranno speso_anno_a = 0) o quelli non ancora iniziati o annullati. In corrispondenza di eventuali interventi ai quali non corrisponda un determinato codice da PdI vigente (interventi extra PdI vigente, identificabili attraverso il campo PdI_vigente = 0) si chiede di inserire già nel campo codait_intervento il codice che sarà poi formalmente recepito all’interno del successivo PdI. | Campo 0/1 obbligatorio. Specificare seil codait_intervento è già presente nel PdI (PdI_vigente = 1) o meno (PdI_vigente = 0). | Campo non obbligatorio. Se compilato, il campo deve essere coerente con quello analogo del PdI vigente. | Campo obbligatorio SOLO SE è presente anche solo un codait_intervento ripetuto su più record. Se compilato, Il cod_sottointervento deve coincidere con quello inserito nel tracciato scarichi e deve essere univoco per ogni record. Se il campo cod_sottointervento è compilato, i campi che seguono sono ad esso riferiti (descrizione, liv_territ, ecc.); in caso contrario, tali campi si riferiscono al codait_intervento. | Campo in formato testo (libero) obbligatorio. | Campo in formato testo obbligatorio. Compilare con uno dei codici riportati nel campo liv_territ_cod del foglio DATI, eventualmente separati dal ";". | Campo in formato testo obbligatorio. Compilare con uno dei seguenti codici: ACQ FOG DEP COM AAI | Campo in formato testo obbligatorio. Compilare con uno dei seguenti codici: Non iniziato In progettazione In gara In corso Concluso In esercizio Annullato | Campo in formato numero obbligatorio. Fornire il Quadro Tecnico Economico (QTE) se disponibile (costo totale da ultima previsione disponibile). Nel caso di interventi generici (es. manutenzione straordinarie reti) l'importo deve essere riferito al solo quadriennio di riferimento. | Campo in formato numero obbligatorio. Nel caso di interventi generici (es. manutenzione straordinarie reti) l'importo deve essere riferito al solo quadriennio di riferimento. | Campo in formato numero obbligatorio. Deve coincidere con la somma dei successivi due campi. | Campo in formato numero obbligatorio. | Campo in formato numero obbligatorio. | Campo in formato numero. Inserire i contribuiti per cassa | Riportare tutti i codici delle infrastrutture interessate dall’intervento/sottointervento intervallati da un “;”
MI_ACQ01_06_0001 | 1 | 1530037 |  | Nuove risorse Scarlino / Follonica | 53024;53009 | ACQ | Concluso | 954478.84 | 954478.84 | 42661.86 | 16952.16 | 25709.7 | 0
MI_ACQ01_06_0002 | 1 | 108002 |  | Acquedotto anello senese -Derivazione da Invaso Montedoglio - lotto III Asciano - Monteroni - Siena | 52002;52017;52032 | ACQ | Non iniziato | 11432521 | 0 | 0 | 0 | 0 | 0
MI_ACQ01_06_0003 | 1 | 108001 |  | Acquedotto anello senese -Derivazione da Invaso Montedoglio - lotto II Rapolano Asciano | 52002;52026 | ACQ | In corso | 6015095 | 4319223.18 | 4252405.49 | 3966593.75 | 285811.74 | 288411
MI_ACQ01_06_0004 | 1 | 108004 |  | Acquedotto anello senese -Derivazione da Invaso Montedoglio - Lotto IV Impianto di potabilizzazione | 52032 | ACQ | In progettazione | 4546625.15 | 129625.15 | 0 | 0 | 0 | 0
MI_ACQ01_06_0039 | 1 | 1520507 |  | Schema idrico alta Val di Paglia, lotto III: condotta adduttrice San Casciano dei Bagni - Radicofani | 52024;52027 | ACQ | In esercizio | 215352.27 | 215352.27 | 0 | 0 | 0 | 0
MI_ACQ01_06_0053 | 1 | 1520353 |  | Acquedotto anello senese -Derivazione da Invaso Montedoglio - Lotto I Pozzo della Chiana - Rapolano | 52026 | ACQ | In corso | 14339058.24 | 11719380.2 | 3389164.78 | 3183493.63 | 205671.15 | 1731589
MI_ACQ02_06_0002 | 1 | 1050006 |  | Estendimento reti loc. Colonna del Grillo | 52006 | ACQ | In corso | 165380.79 | 157335.14 | 815.23 | 15.75 | 799.48 | 0 | 1055¦CBEDR14
MI_ACQ02_06_0005 | 1 | 3050016 |  | Estendimento rete idrica strada di Montechiaro - Siena | 52032 | ACQ | In esercizio | 346940.53 | 346940.53 | 0 | 0 | 0 | 0 | 1055¦CBEDR14
MI_ACQ02_06_0006 | 1 | 3520EST |  | Nuovi Allacci | 604 | ACQ | In esercizio | 13819082.24 | 8282186.11 | 1038130.64 | 847340.68 | 190789.96 | 1004291.97 |  | Opera ricorrente. Il costo totale comprende anche gli anni successivi
MI_ACQ02_06_0200 | 1 | 3070011 |  | Estendimento rete idrica Valmaggiore | 53009 | ACQ | In esercizio | 247434.88 | 247434.88 | 198574.42 | 173171.3 | 25403.12 | 0
MI_ACQ02_06_0201 | 1 | 3 |  | Estensione rete Scovaventi i Monti | 53028 | ACQ | In esercizio | 203067.29 | 203067.29 | 0 | 0 | 0 | 0
MI_ACQ02_06_0202 | 1 | 108003 |  | Estendimenti reti acquedotto | 604 | ACQ | In esercizio | 2041786.72 | 414453.07 | 166569.95 | 157756.78 | 8813.17 | 0 | 76¦GRODR3;¦SOVFR01 | Opera ricorrente. Il costo totale comprende anche gli anni successivi
MI_ACQ03_06_0007 | 1 | 352EI20 |  | Collegamento idrico Piancollina - stazione di Castelnuovo Berardenga | 52002 | ACQ | In esercizio | 401188.44 | 401188.44 | 0 | 0 | 0 | 0 | 76¦GRODR3;¦SOVFR01
MI_ACQ03_06_0010 | 1 | 1060011 |  | Ricerche idriche nuove fonti di approvvigionamento zona costa e adduzione | 53003 | ACQ | In progettazione | 351302.7 | 43603.92 | 3564.91 | 124.31 | 3440.6 | 0
MI_ACQ03_06_0011 | 1 | 1040096 |  | Collegamento da Campo Pozzi a Casole Lucciana | 52004 | ACQ | In progettazione | 29297.25 | 26875.44 | 5755.61 | 5291.36 | 464.25 | 0
MI_ACQ03_06_0012 | 1 | 1050020 |  | Interconnessione distretto Casole con distretto di Pievescola | 52004 | ACQ | In esercizio | 513268.23 | 513268.23 | 17633.29 | 2265.35 | 15367.94 | 0 | 3237¦CAEDR2
MI_ACQ03_06_0013 | 1 | 1520063 |  | Acquedotto collegamento pozzo Le Fioraie - serbatoio Macia Morta a Castellina in Chianti | 52005 | ACQ | In esercizio | 373486.36 | 373486.36 | 0 | 0 | 0 | 0 | 3237¦CAEDR2
MI_ACQ03_06_0015 | 1 | 1530040 |  | Potenziamento condotta idrica Ripa Quercegrossa | 52006 | ACQ | In progettazione | 750319.87 | 87603.32 | 0 | 0 | 0 | 0 | 3237¦CAEDR2
MI_ACQ03_06_0016 | 1 | 1040088 |  | Potenziamento della rete dai pozzi di Villa a Sesta a Castelnuovo Berardenga | 52006 | ACQ | In corso | 1515897.34 | 995284.8 | 623800.69 | 602616.8 | 21183.89 | 0
MI_ACQ03_06_0017 | 1 | 1220078 |  | Dissalatore Punta Ala e collegamenti | 53006 | ACQ | In esercizio | 4035047.36 | 3035047.36 | 0 | 0 | 0 | 0 |  | L'intervento è concluso. Il costo totale comprende anche una quota da corrispondere alla Società Immobiliare Punta Ala per l'acquisto dell'impianto di potabilizzazione.
MI_ACQ03_06_0019 | 1 | 1040043 |  | Schema idrico alta Val di Paglia, lotto I: adeguamento della condotta adduttrice dal complesso sorgentizio Ermicciolo – Saragio (ex "Efficientamento della Rete di Adduzione di Castiglione d’Orcia") | 52007;52024;52027 | ACQ | In esercizio | 530982.45 | 530982.45 | 0 | 0 | 0 | 78000
MI_ACQ03_06_0020 | 1 | 3530070 |  | Nuovo acquedotto Contesse Lame e vasca di riunione | 52008 | ACQ | In progettazione | 1192502.02 | 93502.02 | 0 | 0 | 0 | 0
MI_ACQ03_06_0021 | 1 | 3040001 |  | Interconnessione Chiusdino - Monticiano: Lotto II - Collegamento Pian di Feccia - San Galgano | 52010 | ACQ | Non iniziato | 1550000 | 0 | 0 | 0 | 0 | 0
MI_ACQ03_06_0022 | 1 | 352EI31 |  | Interconnessione Chiusdino - Monticiano: Lotto I - Nuova condotta Montalcinello - serb. Casino | 52010 | ACQ | In corso | 589294.37 | 589294.37 | 0 | 0 | 0 | 0 |  | Si tratta di interventi per i quali è stata sviluppata la progettazione, ma che al momento non hanno previsione di spesa negli anni futuri
MI_ACQ03_06_0026 | 1 | 1530026 |  | Dissalatore Campese | 53012 | ACQ | Concluso | 953597.87 | 953597.87 | 0 | 0 | 0 | 0
MI_ACQ03_06_0027 | 1 | 1060021 |  | Approvigionamento idrico Isola di Giannutri | 53012 | ACQ | In progettazione | 816413.54 | 32027.55 | 8636.57 | 278.86 | 8357.71 | 0
MI_ACQ03_06_0028 | 1 | 1040163 |  | Ricerca idrica Montebamboli | 53015 | ACQ | In progettazione | 1333969.73 | 376716.37 | 18127.06 | 612.65 | 17514.41 | 0
MI_ACQ03_06_0029 | 1 | 1050018 |  | Potenziamento ramo dorsale Vivo - Montalcino | 52037 | ACQ | In progettazione | 1556287.04 | 589014.45 | 70043.14 | 9.72 | 70033.42 | 0
MI_ACQ03_06_0030 | 1 | 2040136 |  | Potenziamento dorsale Poggio Wongher serbatoio La Grotta (1° lotto) | 53016 | ACQ | Concluso | 191085.29 | 191085.29 | 0 | 0 | 0 | 0
MI_ACQ03_06_0031 | 1 | 1230113 |  | Nuova condotta idrica collegamento pozzo Badia Isola - Le Frigge | 52016 | ACQ | In progettazione | 907664.83 | 363214.88 | 16087.56 | 478.32 | 15609.24 | 0 | 3824¦MRGDR48
MI_ACQ03_06_0032 | 1 | 2040032 |  | Potenziamento rete di distribuzione acquedotto in strada di Gabricce loc. Castellina Scalo | 52016 | ACQ | Non iniziato | 284000 | 0 | 0 | 0 | 0 | 0 | 3824¦MRGDR48
MI_ACQ03_06_0033 | 1 | 1040138 |  | Studio per ricerca idrica Monticiano - nuovo pozzo loc. Iesa | 52018 | ACQ | In progettazione | 57646.29 | 57646.29 | 0 | 0 | 0 | 0 | 3824¦MRGDR48 | Si tratta di interventi per i quali è stata sviluppata la progettazione, ma che al momento non hanno previsione di spesa negli anni futuri
MI_ACQ03_06_0034 | 1 | 1050201 |  | Interconnessione Chiusdino - Monticiano: Lotto III - nuova condotta San Galgano - Monticiano | 52018 | ACQ | Non iniziato | 508176.25 | 57849.57 | 0 | 0 | 0 | 0 | 3824¦MRGDR48 | La verifica del libro cespiti ha evidenziato un errore sul valore consuntivo 2022 per un importo da attribuire all'id pot MI_ACQ03_06_0022
MI_ACQ03_06_0037 | 1 | 1040149 |  | Abbattimento floruri pozzo selvacce | 53019 | ACQ | In esercizio | 324694.62 | 324694.62 | 19046.42 | 6290.21 | 12756.21 | 0
MI_ACQ03_06_0038 | 1 | 1030013 |  | Pozzi per integrazione risorsa idrica - Radda in Chianti | 52023 | ACQ | In esercizio | 605047.27 | 605047.27 | 49815.92 | 49815.92 | 0 | 0
MI_ACQ03_06_0040 | 1 | 1040172 |  | Potenziamento sorgente Tisignana | 53021 | ACQ | In progettazione | 25623.02 | 25623.02 | 0 | 0 | 0 | 0 |  | Si tratta di interventi per i quali è stata sviluppata la progettazione, ma che al momento non hanno previsione di spesa negli anni futuri
MI_ACQ03_06_0041 | 1 | 1030922 |  | Potenziamento idrico Sticciano Scalo e Ribolla | 53021 | ACQ | Concluso | 138403.4 | 138403.4 | 0 | 0 | 0 | 0
MI_ACQ03_06_0043 | 1 | 4040042 |  | Acquedotto di collegamento serbatoio Murate serbatoio Piazze | 52027 | ACQ | In progettazione | 378765.3 | 52765.3 | 0 | 0 | 0 | 0
MI_ACQ03_06_0044 | 1 | 1060001 |  | Impianto abbattimento arsenico sorgenti S.Fiora | 53002;53003;53006;53007;53008;53009;53010;53011;53012;53013;53014;53015;53016;53018;53019;53020;53021;53022;53023;53024;53026;53028 | ACQ | In progettazione | 5546438.79 | 409940.2 | 69641.93 | 2332.24 | 67309.69 | 0
MI_ACQ03_06_0045 | 1 | 1040156 |  | Abbattimento solfati saltatoi Sarteano | 52031 | ACQ | In esercizio | 222468.7 | 222468.7 | 0 | 0 | 0 | 0
MI_ACQ03_06_0046 | 1 | 1040173 |  | Collegamento dorsale (Murci) con serbatoio di Poggio al Conte. | 53023;53020 | ACQ | In progettazione | 52899.28 | 52899.28 | 1116.11 | 37.07 | 1079.04 | 0 |  | Si tratta di interventi per i quali è stata sviluppata la progettazione, ma che al momento non hanno previsione di spesa negli anni futuri
MI_ACQ03_06_0047 | 1 | 1040177 |  | Potenziamento del Campo Pozzi loc. Carpiano e della condotta al serbatoio Vedetta | 53024 | ACQ | In esercizio | 750381.12 | 750381.12 | 0 | 0 | 0 | 0
MI_ACQ03_06_0051 | 1 | 3060022 |  | Realizzazione nuova condotta Poggio Pigna - Tegoia | 52034 | ACQ | In progettazione | 62712.32 | 62712.32 | 0 | 0 | 0 | 0 |  | Si tratta di interventi per i quali è stata sviluppata la progettazione, ma che al momento non hanno previsione di spesa negli anni futuri
MI_ACQ03_06_0191 | 1 | 1070003 |  | Realizzazione condotta adduzione da pozzo Camerone a serbatoio Oliveto loc. Marsiliana | 53014;53018 | ACQ | In esercizio | 245868.23 | 245868.23 | 0 | 0 | 0 | 0
MI_ACQ03_06_0192 | 1 | 1070007 |  | Schema idrico alta Val di Paglia, Lotto II: potenziamento della adduttrice per Radicofani | 52024;52027 | ACQ | In esercizio | 612972 | 612972 | 0 | 0 | 0 | 444938.88
MI_ACQ03_06_0202 | 1 | 2 |  | Ampliamento accumulo impianto Cugnano | 53027 | ACQ | Non iniziato | 350000 | 0 | 0 | 0 | 0 | 0
MI_ACQ03_06_0203 | 1 | 4 |  | Casette dell'acqua | 604 | AAI | In esercizio | 1060689.88 | 345193.04 | 48503.16 | 48503.16 | 0 | 0 |  | Opera ricorrente. Il costo totale comprende anche gli anni successivi
MI_ACQ04_06_0056 | 1 | 2060008 |  | Bonifica rete di adduzione Pian d'Alma Punta Ala e messa in sicurezza potabilizzatore | 53006 | ACQ | In esercizio | 695202.71 | 695202.71 | 0 | 0 | 0 | 0
MI_ACQ04_06_0059 | 1 | 1530031 |  | Nuovo serbatoio loc. La Tona e bonifica condotta Potassa La Menga | 53010 | ACQ | In progettazione | 507091.78 | 7091.78 | 0 | 0 | 0 | 0
MI_ACQ04_06_0060 | 1 | 1220153 |  | Rifacimento condotte di adduzione Alberese, distribuzione Rispescia e sfruttamento pozzo | 53011 | ACQ | In esercizio | 1992382.16 | 1983227.25 | 10613.61 | 2417.33 | 8196.28 | 0
MI_ACQ04_06_0064 | 1 | 4030906 |  | Manutenzione straordinaria della condotta in acciaio Dn 400 da Poggio dei Colombi a Monte Argentario - Attraversamento ferroviario | 53018;53016 | ACQ | In esercizio | 401524.83 | 401524.83 | 0 | 0 | 0 | 0
MI_ACQ04_06_0068 | 1 | 2040058 |  | Bonifica rete idrica Lucignano-Vergelle | 52037 | ACQ | In progettazione | 511316.66 | 86316.66 | 0 | 0 | 0 | 0
MI_ACQ04_06_0071 | 1 | 4050002 |  | Manutenzione straordinaria Dorsale Arbure | 53001;53007;53023;53002;53011 | ACQ | In progettazione | 3836950.44 | 568134.45 | 0 | 0 | 0 | 0
MI_ACQ04_06_0073 | 1 | 2520356 |  | Lavori di sostituzione/bonifica delle reti di acquedotto | 604 | ACQ | In esercizio | 43256130.55 | 31540163 | 4864678.33 | 4421494.16 | 443184.17 | 3734891.05 | 1055¦CBEDR14;1158¦MOADR8;1397¦SEGDR8;1449¦SIEDR4;1700¦CORDR21;1743¦PCADR4;1826¦RADDR1;2534¦SORDR1;2617¦CAPDR1;2806¦MANDR1;28794¦CDPPA4;28819¦CINDS2;28886¦MSMDS2;29100¦CAMDS2;3145¦SCNDR1;3237¦CAEDR2;3455¦CHIDS1;3519¦CVDDR3;365¦CIVDR4;3824¦MRGDR48;3943¦SOVDR2;412¦FOLDR2;575¦MMTDR2;76¦GRODR3;8359¦CAMPA1;8448¦ASSDS1;846¦SCRDR5;¦ARCDR31;¦ORBDR48 | Opera ricorrente. Il costo totale comprende anche gli anni successivi
MI_ACQ04_06_0074 | 1 | 2220374 |  | Ricerca perdite | 604 | ACQ | In esercizio | 8319497.35 | 5313763.17 | 355145.2 | 311753.33 | 43391.87 | 0 | 1055¦CBEDR14;1158¦MOADR8;1346¦RAPSF1;1449¦SIEDR4;1700¦CORDR21;2082¦TREDR1;2617¦CAPDR1;2806¦MANDR1;3145¦SCNDR1;3519¦CVDDR3;365¦CIVDR4;3824¦MRGDR48;3943¦SOVDR2;412¦FOLDR2;76¦GRODR3;846¦SCRDR5;9511¦ARCDS1;¦ARCDR31;¦ASCFR01;¦BUOFR01;¦CDPFR01;¦FOLFR01;¦GSSFR01;¦GVRFR01;¦IGIFR01;¦MRGFR01;¦MSMFR01;¦MTAFR01;¦MURFR01;¦ORBDR48;¦ORBFR01;¦PZAFR01;¦RCHFR01;¦RSTFR01;¦SCNFR01;¦SIEFR01;¦STNFR01 | Opera ricorrente. Il costo totale comprende anche gli anni successivi
MI_ACQ04_06_0075 | 1 | 4040161 |  | Manutenzione straordinaria Dorsale Fiora | 53002;53003;53006;53007;53008;53009;53010;53011;53012;53013;53014;53015;53016;53018;53019;53020;53021;53022;53023;53024;53026;53028 | ACQ | In esercizio | 3803734.81 | 1613423.26 | 58710.76 | 53670.19 | 5040.57 | 0 |  | Opera ricorrente. Il costo totale comprende anche gli anni successivi
MI_ACQ04_06_0076 | 1 | 462X002 |  | Interventi di manutenzione straordinaria non programmata su reti acquedotto | 604 | ACQ | In esercizio | 48512246.275 | 34942382.52 | 5493741.1 | 5104668.59 | 389072.51 | 0 | 1055¦CBEDR14;1158¦MOADR8;1346¦RAPSF1;1397¦SEGDR8;1449¦SIEDR4;1700¦CORDR21;1743¦PCADR4;1826¦RADDR1;18524¦CHIDS5;22205¦SCRDS1;236¦CDPDR7;2392¦SEMDR1;2445¦SFIDR1;24987¦SCBDR9;25118¦PIEDR5;2534¦SORDR1;2617¦CAPDR1;2806¦MANDR1;28794¦CDPPA4;28819¦CINDS2;28886¦MSMDS2;28896¦GCHDS1;2889¦MARDR7;28900¦RCHDS1;29100¦CAMDS2;3145¦SCNDR1;3237¦CAEDR2;3455¦CHIDS1;3519¦CVDDR3;365¦CIVDR4;3824¦MRGDR48;3943¦SOVDR2;3964¦SOVDR23;412¦FOLDR2;505¦GAVDR1;575¦MMTDR2;698¦MSMPA1;7414¦RALDS5;76¦GRODR3;779¦RSTPA1;8165¦MURDS2;8168¦MOTDS1;8172¦CCHDS1;8359¦CAMPA1;8448¦ASSDS1;846¦SCRDR5;9511¦ARCDS1;987¦BUODR3;¦ARCDR31;¦CAZDR16;¦ORBDR48 | Opera ricorrente. Il costo totale comprende anche gli anni successivi
MI_ACQ04_06_0092 | 1 | 5 |  | Movimento franoso in loc. Pod. Fortetello: messa in sicurezza della dorsale Fiora | 53023;53008;53021;53006;53010;53024;53009;53015;53027 | ACQ | In corso | 686403 | 110554.88 | 30003 | 28210.42 | 1792.58 | 0
MI_ACQ04_06_0093 | 1 | 6 |  | Rifacimento condotte Tombolo della Giannella | 53018;53016 | ACQ | In esercizio | 3569868.52 | 3569868.52 | 316760.15 | 314704.62 | 2055.53 | 0 | ¦ORBDR48
MI_ACQ04_06_0095 | 1 | 8 |  | Rifacimento condotte pozzo Enaoli - serbatoi Alberese | 53011 | ACQ | In progettazione | 2205.17 | 2205.17 | 0 | 0 | 0 | 0 | ¦ORBDR48 | Si tratta di interventi per i quali è stata sviluppata la progettazione, ma che al momento non hanno previsione di spesa negli anni futuri
MI_ACQ04_06_0096 | 1 | 9 |  | Altri contributi precedentemente maturati per interventi acquedotto | 604 | ACQ | Concluso | 0 | 0 | 0 | 0 | 0 | 293648.33 | ¦ORBDR48 | A questa voce corrispondono i contributi maturati su opere concluse e rendicontate nei Piani precedenti
MI_ACQ05_06_0035 | 1 | 4050022 |  | Manutenzione impianto Pitorsino | 53018;53016 | ACQ | In progettazione | 279134.78 | 19134.78 | 0 | 0 | 0 | 0
MI_ACQ05_06_0063 | 1 | 1220197 |  | Approvvigionamento idrico area costiera Argentario | 53016 | ACQ | In esercizio | 1640297.35 | 1640297.35 | 0 | 0 | 0 | 0
MI_ACQ05_06_0067 | 1 | 2040063 |  | Recupero/sostituzione sorgente Fontanili ripristino strada di accesso e sostituzione condotta adduttrice | 53020;53028 | ACQ | In corso | 366261.11 | 316261.11 | 0 | 0 | 0 | 0
MI_ACQ05_06_0079 | 1 | 4040082 |  | Rifacimento camera di manovra serbatoio Piana del Saragio | 52001 | ACQ | In progettazione | 496197.09 | 146538.35 | 53032.04 | 311.79 | 52720.25 | 0 | 1530¦ASSSE2
MI_ACQ05_06_0080 | 1 | 4040086 |  | Rifacimento strada di accesso e camere di manovra serbatoio Altone | 52001 | ACQ | In progettazione | 340657.05 | 40883.03 | 689.71 | 24.07 | 665.64 | 0 | 1544¦ASSSE15
MI_ACQ05_06_0082 | 1 | 1050023 |  | Dismissione serbatoio di Gallina e ampliamento del serbatoio delle Querciole | 52007 | ACQ | In progettazione | 32184.64 | 32184.64 | 0 | 0 | 0 | 0 | 1544¦ASSSE15 | Si tratta di interventi per i quali è stata sviluppata la progettazione, ma che al momento non hanno previsione di spesa negli anni futuri
MI_ACQ05_06_0083 | 1 | 1530032 |  | Dismissione serbatoio Potassa (ex Ampliamento serbatoio Potassa) | 53010 | ACQ | Concluso | 138180.89 | 138180.89 | 0 | 0 | 0 | 0 | 1544¦ASSSE15
MI_ACQ05_06_0084 | 1 | 4040083 |  | Consolidamento della galleria e manutenzioni all'edificio serbatoio di Pietralunga Bassa | 52020 | ACQ | In progettazione | 13033.5 | 13033.5 | 0 | 0 | 0 | 0 | 1544¦ASSSE15 | Si tratta di interventi per i quali è stata sviluppata la progettazione, ma che al momento non hanno previsione di spesa negli anni futuri
MI_ACQ05_06_0085 | 1 | 4040084 |  | Rifacimento serbatoio della Madonnella | 52020 | ACQ | In progettazione | 409866.92 | 71125.78 | 5258.86 | 4307.64 | 951.22 | 0 | 1768¦PCASE12
MI_ACQ05_06_0086 | 1 | 4040085 |  | Rifacimento camera di manovra serbatoio di Contignano | 52024 | ACQ | In corso | 612137.94 | 293980.7 | 63579.05 | 1677.49 | 61901.56 | 0 | 8652¦RADSE12
MI_ACQ05_06_0090 | 1 | 4040159 |  | Completamento opere presso la stazione di sollevamento "Il Luco" | 52034;52032 | ACQ | In esercizio | 1394545.55 | 1394545.55 | 0 | 0 | 0 | 472800.69 | 8652¦RADSE12
MI_ACQ05_06_0092 | 1 | 4040074 |  | Interventi di manutenzione straordinaria pozzi e sorgenti | 604 | ACQ | In esercizio | 2373642.31 | 1391237.69 | 19559.11 | 2197.49 | 17361.62 | 87189.87 | 106¦GROPO5 | Opera ricorrente. Il costo totale comprende anche gli anni successivi
MI_ACQ05_06_0093 | 1 | 462X005 |  | Interventi di manutenzione straordinaria non programmata su impianti acquedotto | 604 | ACQ | In esercizio | 33537010.62 | 25010094.65 | 2259338.56 | 2145238.18 | 114100.38 | 14898 | 104¦GROPO3;105¦GROPO4;108¦GROPO7;1091¦CBEPO2;1095¦CBEPO6;1097¦CBEPO8;1100¦CBEPT1;1102¦CBESA2;110¦GROPO9;1114¦CBESE1;111¦GROPT1;112¦GROPT2;113¦GROPT3;11468¦CAPPO2;11482¦ASSPT2;11495¦FOLPT3;1176¦MOASE1;1177¦MOASE2;1178¦MOASE3;118¦GROSE5;120¦GROSE7;12140¦CETSE8;121¦GROSE8;1223¦MOTSE1;1224¦MOTSE2;1229¦MOTSE7;12628¦MARSE8;128¦GROSE15;1293¦MURSA3;1302¦MURSE8;1303¦MURSE9;1305¦MURSE11;1340¦RAPPT1;13438¦MRGPO15;1343¦RAPSE1;13440¦GROPO19;13441¦GROPO20;1344¦RAPSE2;135¦GROSE22;136¦GROSE1;1417¦SEGSE6;1426¦SEGSE15;1461¦SIESE2;1462¦SIESE3;1471¦SOVPO1;1475¦SOVSA1;1522¦ASSPO1;1523¦ASSPO2;1524¦ASSPT1;1530¦ASSSE2;15328¦GROSA5;1532¦ASSSE4;15334¦CAMSA1;15343¦CAESA6;15349¦ASCSE14;1534¦ASSSE6;15350¦RALSE15;15354¦SEMSA7;15374¦GCHSA11;1544¦ASSSE15;15564¦GAVSA5;15588¦CETSA2;1587¦CETPO2;1592¦CETSE01;1646¦CORSE4;1663¦CORSE21;1664¦CORSE22;1671¦CORSO01;1679¦CORSO9;1751¦PCAPO2;1752¦PCASA1;1754¦PCASA3;1804¦PIESE2;1838¦RADSA1;18460¦ASCSE15;18463¦IGIMR2;18525¦MURSA5;18567¦CDPPT5;18568¦CDPMR1;1900¦SARSA1;1902¦SARSA3;1907¦SARSE4;1909¦SARSE6;1965¦SCBPO1;1969¦SCBPT1;1974¦SCBSE01;1978¦SCBSE5;20300¦SOVSA16;2031¦SGASA3;2038¦SGASE7;2039¦SGASE8;2074¦TRESE2;2118¦ARCSA2;2122¦ARCSA6;2126¦ARCSE2;2128¦ARCSE4;2141¦ARCSE17;2153¦CPISO1;2195¦CAZSE8;22517¦MARSA3;2252¦CINSE7;2309¦PITSA2;2316¦PITSE6;2321¦PITSE11;2353¦RALSA1;2359¦RALSE6;23797¦SOVSE23;23814¦CHISE15;23823¦MRGSE18;23828¦SOVSE26;23841¦CDPSE26;23849¦GAVSA6;23855¦IGISA2;2415¦SEMSE2;2416¦SEMSE03;24556¦SOVSE27;2457¦SFIPT1;2461¦SFISA4;2463¦SFISA6;24739¦SCRSE10;2477¦SFISO2;2587¦SORSA1;258¦CDPPO6;2596¦SORSE6;264¦CDPPO12;2673¦CAPSE2;2677¦CAPSE6;2710¦IGIPT1;273¦CDPPO22;27913¦CAESE14;279¦CDPPO29;282¦CDPPO32;2836¦MANPO1;2842¦MANSE4;28796¦CDPSE29;2917¦MARSA1;29191¦CHISE16;29192¦CHISA6;2920¦MARSA6;2922¦MARSA5;2924¦MARSE2;2927¦MARSE5;299¦CDPPT3;302¦CDPSA2;3040¦ORBPO01;3041¦ORBPO2;3042¦ORBPO3;3043¦ORBPO4;3049¦ORBSA1;304¦CDPSA5;3050¦ORBSA2;3053¦ORBSE3;3058¦ORBSE8;305¦CDPSA6;306¦CDPSA7;307¦CDPSA8;308¦CDPSA9;314¦CDPSE6;316¦CDPSE8;3187¦SCNSA2;318¦CDPSE10;319¦CDPSE11;3205¦SCNSE18;320¦CDPSE12;3277¦CAEPO4;3278¦CAESA1;3279¦CAESA2;3282¦CAESE1;3289¦CAESE8;3322¦CCHCL1;33305¦MARSA9;3365¦CCHPO2;3367¦CCHPO4;3371¦CCHPO8;3382¦CCHSE4;3385¦CCHSE7;3389¦CCHSE11;3445¦CHIPO1;3446¦CHIPT1;3447¦CHISA1;3460¦CHISE11;;3579¦CVDPO9;3594¦CVDSA13;3597¦CVDSE3;3694¦MNTPO5;3704¦MNTSE2;3705¦MNTSE3;3706¦MNTSE4;3842¦MRGPO2;3852¦MRGSA3;3861¦MRGSA12;3872¦MRGSE11;3875¦MRGSE14;388¦CIVSE2;390¦CIVSE4;393¦CIVSE7;394¦CIVSE8;395¦CIVSE9;4011¦SOVSA6;4012¦SOVSA7;4021¦SOVSE3;4022¦SOVSE4;4025¦SOVSE7;4027¦SOVSE9;4030¦SOVSE12;4031¦SOVSE13;4034¦SOVSE16;4036¦SOVSE18;4040¦SOVSO1;453¦FOLPO14;455¦FOLPT2;458¦FOLSA3;461¦FOLSE1;540¦GAVPT1;553¦GAVSE9;591¦MMTSA2;594¦MMTSE2;705¦MSMSA2;715¦MSMSE3;7400¦SGASE13;785¦RSTSA2;786¦RSTSA3;788¦RSTSA5;789¦RSTSA6;801¦RSTSE11;802¦RSTSE12;803¦RSTSE13;804¦RSTSE14;8169¦MOTSA4;8182¦CVDSE10;8197¦RALSE11;8483¦CAPSE7;8505¦CBESE13;8510¦RAPLA1;8512¦RAPPT2;8516¦RCHSO2;8533¦RCHPO2;8534¦RCHPO3;8564¦GCHPO3;8566¦GCHPO6;8567¦GCHPO7;8580¦GCHPO20;8583¦GCHSE2;8589¦GCHSE8;8590¦GCHSE9;859¦SCRSA1;8609¦GROPO11;8610¦GROPO12;8617¦SOVSE19;8618¦SOVPO5;861¦SCRSA3;8636¦MRGSE15;8638¦MRGSA13;863¦SCRSE1;864¦SCRSE2;8652¦RADSE12;8655¦RALSE13;866¦SCRSE4;8717¦SFISE13;903¦ASCCL1;9367¦MNTSA6;9373¦SCBLA1;937¦ASCPO2;939¦ASCPO4;940¦ASCPO5;943¦ASCSE1;948¦ASCSA5;9491¦CPISA1;9495¦CPISE5;949¦ASCSA6;9526¦MSMSE12;954¦ASCSE2;956¦ASCSE4;957¦ASCSE05;962¦ASCSE10;995¦BUOSA1;998¦BUOSE3;ASCSA16;;;;;;;¦SOVSA24 | Opera ricorrente. Il costo totale comprende anche gli anni successivi
MI_ACQ03_06_0198 | 1 | 1520172 |  | Collegamento reti di distribuzione serbatoi Capitana-Fonte Lisa. Loc. San Crescenzo | 53013 | ACQ | In progettazione | 29904.48 | 29904.48 | 2344.56 | 82 | 2262.56 | 0 |  | Si tratta di interventi per i quali è stata sviluppata la progettazione, ma che al momento non hanno previsione di spesa negli anni futuri
MI_ACQ06_06_0193 | 1 | 2070008 |  | Distrettualizzazione reti di distribuzione e installazione sistemi di controllo delle pressioni | 604 | ACQ | In esercizio | 6431835.44 | 3953870.85 | 603250.12 | 443410.07 | 159840.05 | 57749 | 1346¦RAPSF1;1449¦SIEDR4;1826¦RADDR1;2445¦SFIDR1;24987¦SCBDR9;2617¦CAPDR1;2806¦MANDR1;28794¦CDPPA4;28886¦MSMDS2;29100¦CAMDS2;3145¦SCNDR1;3237¦CAEDR2;3519¦CVDDR3;3824¦MRGDR48;3943¦SOVDR2;412¦FOLDR2;76¦GRODR3;8448¦ASSDS1;846¦SCRDR5;¦ARCDR31;¦ORBDR48 | Opera ricorrente. Il costo totale comprende anche gli anni successivi
MI_ACQ08_06_0094 | 1 | 4420364 |  | Sostituzione contatori | 604 | ACQ | In esercizio | 38483097.52 | 17518303.2 | 1214878.82 | 1203392.48 | 11486.34 | 0 |  | Opera ricorrente. Il costo totale comprende anche gli anni successivi
MI_FOG-DEP01_06_0096 | 1 | 7320044 |  | Depurazione Capalbio | 53003 | DEP | In progettazione | 9027990.23 | 5084573.76 | 330548.41 | 148121.86 | 182426.55 | 0 | 2630¦CAPDE01
MI_FOG-DEP02_06_0098 | 1 | 7320021 |  | Nuovo depuratore capoluogo e fognatura Arcidosso | 53001 | DEP | In esercizio | 6398530.85 | 6398530.85 | 0 | 0 | 0 | 0 | ¦MARSF27;¦MARSF28;¦MARSF29;¦MARSF30;¦MARSF32;¦MARSF34;¦MARSF35;¦MARSF36;¦MARSF40;¦MARSF41;¦MTADE01;¦MTAFR01;¦ORBDE02;¦ORBDE03;¦ORBSF11;¦ORBSF16;¦ORBSF20;¦ORBSF26;¦ORBSF28;¦ORBSF29;¦ORBSF30;¦ORBSF31;¦ORBSF32;¦ORBSF33;¦ORBSF34;¦ORBSF36;¦ORBSF37;¦ORBSF39;¦ORBSF40;¦ORBSF41;¦ORBSF42;¦ORBSF43;¦ORBSF44;¦ORBSF46
MI_FOG-DEP02_06_0103 | 1 | 7320174 |  | Realizzazione del sistema di depurazione delle acque reflue e dei collettori fognari principali del capoluogo Manciano | 53014 | DEP | In esercizio | 5667820.19 | 5667820.19 | 0 | 0 | 0 | 0 | ¦MARSF27;¦MARSF28;¦MARSF29;¦MARSF30;¦MARSF32;¦MARSF34;¦MARSF35;¦MARSF36;¦MARSF40;¦MARSF41;¦MTADE01;¦MTAFR01;¦ORBDE02;¦ORBDE03;¦ORBSF11;¦ORBSF16;¦ORBSF20;¦ORBSF26;¦ORBSF28;¦ORBSF29;¦ORBSF30;¦ORBSF31;¦ORBSF32;¦ORBSF33;¦ORBSF34;¦ORBSF36;¦ORBSF37;¦ORBSF39;¦ORBSF40;¦ORBSF41;¦ORBSF42;¦ORBSF43;¦ORBSF44;¦ORBSF46
MI_FOG-DEP02_06_0104 | 1 | 3520191 |  | Collegamenti Montalcino Torrenieri 1° lotto 2° Lotto | 52037 | FOG | In esercizio | 9386257.43 | 9382846.14 | 245129.66 | 228498.28 | 16631.38 | 1575357.35
MI_FOG-DEP03_06_0004 | 1 | 608001 |  | Ulteriori interventi per depurazione in piccoli centri | 604 | DEP | Non iniziato | 1320000 | 0 | 0 | 0 | 0 | 0
MI_FOG-DEP03_06_0114 | 1 | 6050077 |  | Adeguamento scarico loc. Poggiarello - La Ripa (nuovo depuratore) | 52006 | DEP | In progettazione | 984227.46 | 76064.78 | 4343.39 | 151.87 | 4191.52 | 0
MI_FOG-DEP03_06_0115 | 1 | 6050075 |  | Adeguamento scarico Campiglia d'Orcia zona Poderaccio (nuovo depuratore) | 52007 | DEP | In progettazione | 521165.65 | 60572.65 | 8925.03 | 304.47 | 8620.56 | 0
MI_FOG-DEP03_06_0116 | 1 | 6050078 |  | Realizzazione di un trattamento appropriato a servizio dello scarico Vivo d'orcia loc. Eremo | 52007 | DEP | In progettazione | 1738239.61 | 179416.59 | 66830.62 | 8080.95 | 58749.67 | 0
MI_FOG-DEP03_06_0117 | 1 | 6050079 |  | Adeguamento scarichi zona Rocca d'Orcia zona Colombaio (nuovo depuratore) | 52007 | DEP | In progettazione | 1752104.16 | 101962.57 | 3993.16 | 135.85 | 3857.31 | 0
MI_FOG-DEP03_06_0119 | 1 | 6320100 |  | Depurazione Chiusdino - I stralcio | 52010 | DEP | In progettazione | 1863035.99 | 219720.49 | 18626.11 | 5074.78 | 13551.33 | 0
MI_FOG-DEP03_06_0120 | 1 | 6050065 |  | Adeguamento depurazione Campiglia dei Foci (ex "collettamento imhoff Campiglia a Cipressi) | 52012 | DEP | In progettazione | 1110767.16 | 772108.89 | 392935.65 | 297901.92 | 95033.73 | 0
MI_FOG-DEP07_06_0122 | 1 | 6040179 |  | Adeguamento impianto di depurazione di Batignano | 53011 | DEP | In progettazione | 935629.51 | 115091.09 | 1952.01 | 67.93 | 1884.08 | 0 | 73¦GRODE06
MI_FOG-DEP03_06_0123 | 1 | 6320165 |  | Depurazione Giglio Campese-Porto | 53012 | DEP | In progettazione | 532450.79 | 41684.49 | 9233.7 | 321.08 | 8912.62 | 0
MI_FOG-DEP03_06_0127 | 1 | 3030577 |  | Estendimento fognature Monterotondo M.mo | 53027 | FOG | In progettazione | 977675.7 | 57910.45 | 37276.77 | 4216.28 | 33060.49 | 0 | ¦MMTFR01
MI_FOG-DEP03_06_0128 | 1 | 6320214 |  | Realizzazione di un impianto di depurazione a servizio di Montieri | 53017 | DEP | In progettazione | 1373735.94 | 161077.16 | 33570.78 | 27402.39 | 6168.39 | 0
MI_FOG-DEP03_06_0131 | 1 | 6320252 |  | Radicofani - collettore zona centro storico, collettamento scarico non depurato e realizzazione depuratore | 52024 | DEP | In progettazione | 1911863.86 | 223859.01 | 8837.38 | 235.12 | 8602.26 | 0
MI_FOG-DEP03_06_0132 | 1 | 6050076 |  | Adeguamento scarico Contignano zona Il Borgo | 52024 | DEP | In progettazione | 744159.02 | 68898 | 346.58 | 11.76 | 334.82 | 0
MI_FOG-DEP03_06_0137 | 1 | 6030597 |  | Depuratore Sorano capoluogo | 53026 | FOG | In progettazione | 1792464.12 | 541513.62 | 321110.33 | 277334.15 | 43776.18 | 0
MI_FOG-DEP03_06_0139 | 1 | 60X0016 |  | Depurazione petroio | 52036 | DEP | In progettazione | 976945.3 | 111597.19 | 10441.74 | 2250.19 | 8191.55 | 0 | 2072¦TREDE04
MI_FOG-DEP03_06_0140 | 1 | 6060009 |  | Altri interventi per adeguamento scarichi 200<AE<2000 (Saturnia, Salcione, Corsina, Mensano, Vallerona) | 53014 | DEP | In progettazione | 1039572.63 | 542264.04 | 21215.01 | 1287.05 | 19927.96 | 0 | 2799¦MANDE02
MI_FOG-DEP03_06_0161 | 1 | 3420370 |  | Fognatura da Pian delle Macinaie al primo rifugio nel Monte Amiata nei comuni di Castel del Piano, Seggiano e Abbadia SS | 53004 | FOG | In esercizio | 963825.7 | 962583.3 | 47743.52 | 42524.97 | 5218.55 | 0 | ¦ASSFR01
MI_FOG-DEP04_06_0004 | 1 | 308001 |  | Estendimenti reti fognatura | 604 | FOG | Non iniziato | 434500 | 0 | 0 | 0 | 0 | 0 | ¦ASSFR01
MI_FOG-DEP04_06_0005 | 1 | 308002 |  | Integrazione reti fognarie Manciano | 53014 | FOG | In progettazione | 819208.51 | 72969.98 | 24398.47 | 19348.64 | 5049.83 | 0
MI_FOG-DEP04_06_0162 | 1 | 3060014 |  | Realizzazione condotta fognaria in Via degli Olivi Poggio d'Oro | 53006 | FOG | Non iniziato | 450000 | 0 | 0 | 0 | 0 | 0
MI_FOG-DEP04_06_0163 | 1 | 3040033 |  | Realizzazione fognatura in loc. Montarioso | 52016 | FOG | In progettazione | 730975.13 | 502126.45 | 418380.97 | 382121.97 | 36259 | 0 | ¦MRGFR01
MI_FOG-DEP04_06_0199 | 1 | 3070010 |  | Fognatura Loc. Iesa | 52018 | FOG | In progettazione | 98686.64 | 3625.93 | 0 | 0 | 0 | 0 | ¦MRGFR01
MI_FOG-DEP05_06_0078 | 1 | 462X003 |  | Interventi di manutenzione straordinaria non programmata su reti fognatura | 604 | FOG | In esercizio | 11774070.61 | 8806221.56 | 1642208.09 | 1578680.34 | 63527.75 | 0 | ¦ACDFR01;¦ASCFR01;¦ASSFR01;¦BUOFR01;¦CAZFR01;¦CBEFR01;¦CCHFR01;¦CDPFR01;¦CELFR01;¦CETFR01;¦CHIFR01;¦CIGFR01;¦CIPFR01;¦CPBFR01;¦CPIFR01;¦CVDFR01;¦FOLFR01;¦GSSFR01;¦GVRFR01;¦IGIFR01;¦MAGFR01;¦MARSF32;¦MCAFR01;¦MMTFR01;¦MNTFR01;¦MOAFR01;¦MOTFR01;¦MRGFR01;¦MSMFR01;¦MTAFR01;¦MURFR01;¦ORBFR01;¦PCAFR01;¦PITFR01;¦PZAFR01;¦RADFR01;¦RALFR01;¦RCHFR01;¦RSTFR01;¦SCBFR01;¦SCNFR01;¦SEMFR01;¦SFIFR01;¦SGGFR01;¦SIEFR01;¦SOVFR01;¦SRNFR01;¦STNFR01;¦TQDFR01 | Opera ricorrente. Il costo totale comprende anche gli anni successivi
MI_FOG-DEP05_06_0142 | 1 | 4030537 |  | Interventi di adeguamento degli scarichi delle stazioni di sollevamento sul canale Petraia | 53009 | FOG | In corso | 3078560.08 | 1729373.94 | 463637.12 | 444074.52 | 19562.6 | 67346.66 | 472¦FOLSF9
MI_FOG-DEP05_06_0144 | 1 | 4040078 |  | Rifacimento della rete fognaria di adduzione dei reflui all'impianto di depurazione di Montiano | 53013 | FOG | In esercizio | 201065.25 | 201065.25 | 0 | 0 | 0 | 0 | 472¦FOLSF9
MI_FOG-DEP05_06_0145 | 1 | 4060019 |  | Sostituzione fognatura S. Quirico - Bagno Vignoni | 52030 | FOG | In progettazione | 142116.76 | 142116.76 | 0 | 0 | 0 | 0 | 472¦FOLSF9 | Si tratta di interventi per i quali è stata sviluppata la progettazione, ma che al momento non hanno previsione di spesa negli anni futuri
MI_FOG-DEP05_06_0146 | 1 | 4520355 |  | Lavori di sostituzione/bonifica delle reti di fognatura | 604 | FOG | In esercizio | 18814483.94 | 10633864.78 | 1983122.57 | 1780432.75 | 202689.82 | 0 | ¦ACDFR01;¦ASSFR01;¦CBEFR01;¦CDPFR01;¦CIGFR01;¦CIPFR01;¦CPIFR01;¦FOLFR01;¦GSSFR01;¦GVRFR01;¦IGIFR01;¦MAGFR01;¦MNTFR01;¦MOAFR01;¦MOTFR01;¦MRGFR01;¦MSMFR01;¦MTAFR01;¦ORBFR01;¦PCAFR01;¦PZAFR01;¦RSTFR01;¦SCNFR01;¦SCRFR02;¦SEMFR01;¦SFIFR01;¦SIEFR01;¦SOVFR01;¦TQDFR01 | Opera ricorrente. Il costo totale comprende anche gli anni successivi
MI_FOG-DEP05_06_0147 | 1 | 4040057 |  | Rifacimento e miglioramento della rete fognaria separata nella zona di Piazza della Repubblica per convogliamento al depuratore | 52001 | FOG | Concluso | 1356804.78 | 1356804.78 | 282390.1 | 236104.42 | 46285.68 | 0
MI_FOG-DEP06_06_0141 | 1 | 4040106 |  | Rifacimento degli impianti W1,W2 Punta Ala | 53006 | FOG | In esercizio | 768945.02 | 768945.02 | 10347.31 | 219.54 | 10127.77 | 0 | 346¦CDPSF17;¦CDPFR01
MI_FOG-DEP06_06_0148 | 1 | 462X004 |  | Interventi di manutenzione straordinaria non programmata su impianti fognatura | 604 | FOG | In esercizio | 7935851.35 | 5644419.22 | 974188.97 | 948732 | 25456.97 | 0 | 1128¦CBESF4;1130¦CBESF3;11348¦CAESF3;1179¦MOASF1;1308¦MURSF1;13228¦PIESF3;13463¦TRESF3;1350¦RAPSF5;1351¦RAPSF6;139¦GROSF3;140¦GROSF4;141¦GROSF5;142¦GROSF6;143¦GROSF7;144¦GROSF8;145¦GROSF9;1463¦SIESF1;;149¦GROSF13;151¦GROSF15;1599¦CETSF2;163¦GROSF27;172¦GROSF36;1769¦PCASF1;179¦GROSF43;1807¦PIESF1;185¦GROSF49;189¦GROSF53;1982¦SCBSF1;2046¦SGASF3;2067¦SQOSF3;2076¦TRESF1;24785¦ASCSF5;24786¦GAVSF5;24787¦MARSF2;2680¦CAPSF3;2681¦CAPSF4;2719¦IGISF1;2778¦MAGSF2;2779¦MAGSF3;28337¦RSTSF2;28339¦RSTSF4;28340¦RSTSF5;28341¦RSTSF6;28342¦RSTSF7;28344¦RSTSF9;28813¦CAMSP6;330¦CDPSF1;332¦CDPSF3;333¦CDPSF4;337¦CDPSF8;341¦CDPSF12;;344¦CDPSF15;345¦CDPSF16;346¦CDPSF17;3604¦CVDSF2;3608¦CVDSF6;3610¦CVDSF8;3611¦CVDSF9;3612¦CVDSF10;4037¦SOVSF1;4039¦SOVSF3;467¦FOLSF4;469¦FOLSF6;471¦FOLSF8;472¦FOLSF9;475¦FOLSF12;476¦FOLSF13;480¦FOLSF17;482¦FOLSF19;725¦MSMSF4;727¦MSMSF6;876¦SCRSF5;;9855¦GROSF56;9856¦GROSF57;9863¦GROSF64;9872¦SQOSF5;9873¦SQOSF6;9874¦SQOSF7;9876¦SQOSF9;9880¦SORSF3;9884¦MANSF1;9885¦MARSF1;9889¦CVDSF16;9890¦CDPSF19;9897¦SCRSF6;9898¦SCRSF7;ARCSF0002;¦GAVSF06;¦GCHSF1;¦MANSF2;¦MANSF6;¦MANSF7;¦MANSF08;¦MANSF9;;;;¦MARSF1;¦MOTSF4;¦MOTSF5;¦SCNSF1 | Opera ricorrente. Il costo totale comprende anche gli anni successivi
MI_FOG-DEP06_06_0196 | 1 | 1 |  | Miglioramento rete fognaria Sassofortino - Roccatederighi | 53021 | FOG | In esercizio | 351593.61 | 351593.61 | 0 | 0 | 0 | 239001.82 | 1128¦CBESF4;1130¦CBESF3;11348¦CAESF3;1179¦MOASF1;1308¦MURSF1;13228¦PIESF3;13463¦TRESF3;1350¦RAPSF5;1351¦RAPSF6;139¦GROSF3;140¦GROSF4;141¦GROSF5;142¦GROSF6;143¦GROSF7;144¦GROSF8;145¦GROSF9;1463¦SIESF1;;149¦GROSF13;151¦GROSF15;1599¦CETSF2;163¦GROSF27;172¦GROSF36;1769¦PCASF1;179¦GROSF43;1807¦PIESF1;185¦GROSF49;189¦GROSF53;1982¦SCBSF1;2046¦SGASF3;2067¦SQOSF3;2076¦TRESF1;24785¦ASCSF5;24786¦GAVSF5;24787¦MARSF2;2680¦CAPSF3;2681¦CAPSF4;2719¦IGISF1;2778¦MAGSF2;2779¦MAGSF3;28337¦RSTSF2;28339¦RSTSF4;28340¦RSTSF5;28341¦RSTSF6;28342¦RSTSF7;28344¦RSTSF9;28813¦CAMSP6;330¦CDPSF1;332¦CDPSF3;333¦CDPSF4;337¦CDPSF8;341¦CDPSF12;;344¦CDPSF15;345¦CDPSF16;346¦CDPSF17;3604¦CVDSF2;3608¦CVDSF6;3610¦CVDSF8;3611¦CVDSF9;3612¦CVDSF10;4037¦SOVSF1;4039¦SOVSF3;467¦FOLSF4;469¦FOLSF6;471¦FOLSF8;472¦FOLSF9;475¦FOLSF12;476¦FOLSF13;480¦FOLSF17;482¦FOLSF19;725¦MSMSF4;727¦MSMSF6;876¦SCRSF5;;9855¦GROSF56;9856¦GROSF57;9863¦GROSF64;9872¦SQOSF5;9873¦SQOSF6;9874¦SQOSF7;9876¦SQOSF9;9880¦SORSF3;9884¦MANSF1;9885¦MARSF1;9889¦CVDSF16;9890¦CDPSF19;9897¦SCRSF6;9898¦SCRSF7;ARCSF0002;¦GAVSF06;¦GCHSF1;¦MANSF2;¦MANSF6;¦MANSF7;¦MANSF08;¦MANSF9;;;;¦MARSF1;¦MOTSF4;¦MOTSF5;¦SCNSF1
MI_FOG-DEP07_06_0097 | 1 | 4060003 |  | Dismissione depuratore 167 | 53015 | DEP | In esercizio | 259400.49 | 259400.49 | 189264.09 | 147789.58 | 41474.51 | 0 | ¦MSMFR01
MI_FOG-DEP07_06_0102 | 1 | 6330033 |  | Adeguamento depuratore Bagno di Gavorrano | 53010 | DEP | In esercizio | 2965791.28 | 2965791.28 | 0 | 0 | 0 | 0 | ¦MSMFR01
MI_FOG-DEP07_06_0105 | 1 | 7040134 |  | Adeguamento impianto di depurazione Torrenieri (vie di accesso) | 52037 | DEP | In progettazione | 777251.24 | 777251.24 | 22108.47 | 2256.97 | 19851.5 | 0 | 8456¦MOTDE06 | Si tratta di interventi per i quali è stata sviluppata la progettazione, ma che al momento non hanno previsione di spesa negli anni futuri
MI_FOG-DEP07_06_0106 | 1 | 7040137 |  | Adeguamento impianto di depurazione Badesse | 52016 | DEP | In esercizio | 1498861.33 | 1498861.33 | 0 | 0 | 0 | 0 | 8456¦MOTDE06
MI_FOG-DEP07_06_0109 | 1 | 6520043 |  | Depurazione Arcille - Campagnatico | 53002 | DEP | Concluso | 89668.71 | 89668.71 | 0 | 0 | 0 | 0 | 8456¦MOTDE06
MI_FOG-DEP07_06_0110 | 1 | 6320045 |  | Acqua Salsa - Potenziamento impianto | 53003 | DEP | In esercizio | 651767.08 | 651767.08 | 0 | 0 | 0 | 0 | 8456¦MOTDE06
MI_FOG-DEP07_06_0111 | 1 | 7030587 |  | Depurazione frazione Selvena e Rifacimento fognatura nera in via Aldobrandeschi nella frazione di Selvena (uniti) | 53005 | DEP | In progettazione | 879793.28 | 155929.75 | 30433.12 | 1319.83 | 29113.29 | 0 | 2169¦CAZDE05
MI_FOG-DEP07_06_0112 | 1 | 6050067 |  | Adeguamento IDL Lame | 53005 | FOG | In progettazione | 1616982.32 | 138180.34 | 11509.69 | 396.7 | 11112.99 | 0 | 2165¦CAZDE01
MI_FOG-DEP07_06_0118 | 1 | 6050074 |  | Adeguamento depuratore Le Piazze e collettamento scarichi | 52008 | DEP | In progettazione | 1352615.98 | 79612.87 | 4808.16 | 166.49 | 4641.67 | 0 | 1578¦CETDE02
MI_FOG-DEP07_06_0124 | 1 | 6050083 |  | Adeguamento imhoff Montiano | 53013 | DEP | In esercizio | 344524.03 | 344524.03 | 0 | 0 | 0 | 0 | 73¦GRODE06
MI_FOG-DEP07_06_0133 | 1 | 6050066 |  | Messa in sicurezza impianto di depurazione di Celle sul Rigo | 52027 | DEP | In progettazione | 422636.98 | 72636.98 | 0 | 0 | 0 | 0 | 73¦GRODE06
MI_FOG-DEP07_06_0134 | 1 | 6050085 |  | Adeguamento Imhoff Bagnore | 53022 | DEP | In progettazione | 1173813.23 | 110761.14 | 30975.5 | 5868.56 | 25106.94 | 0 | 2443¦SFIDE03
MI_FOG-DEP07_06_0135 | 1 | 6050033 |  | Adeguamento scarico loc Pomonte | 53023 | DEP | In esercizio | 153332.22 | 153332.22 | 0 | 0 | 0 | 0 | 2443¦SFIDE03
MI_FOG-DEP07_06_0136 | 1 | 6050084 |  | Adeguamento Imhoff Pancole | 53023 | DEP | In progettazione | 574718.85 | 14627.24 | 561.02 | 19.56 | 541.46 | 0 | 3142¦SCNDE05
MI_FOG-DEP07_06_0149 | 1 | 4060004 |  | Adeguamento sezione filtrazione/disinfezione depuratore Punta Ala | 53006 | DEP | Non iniziato | 300000 | 0 | 0 | 0 | 0 | 0 | 3142¦SCNDE05
MI_FOG-DEP07_06_0150 | 1 | 4060002 |  | Strada di accesso depuratore di Abbadia SS | 52001 | DEP | In progettazione | 160609.09 | 160609.09 | 3513.62 | 121.57 | 3392.05 | 0 | 15559¦ASSDE01 | Si tratta di interventi per i quali è stata sviluppata la progettazione, ma che al momento non hanno previsione di spesa negli anni futuri
MI_FOG-DEP07_06_0151 | 1 | 7040097 |  | Adeguamento impianto di depurazione Molinone - Castel del Piano | 53004 | DEP | Concluso | 106815.38 | 106815.38 | 0 | 0 | 0 | 0 | 15559¦ASSDE01
MI_FOG-DEP07_06_0152 | 1 | 4060005 |  | Nuova sezione dissabbiatura depuratore loc. Paduline | 53006 | DEP | In corso | 800144.72 | 585695.9 | 353040.5 | 308857.48 | 44183.02 | 0 | 228¦CDPDE01
MI_FOG-DEP07_06_0153 | 1 | 7040044 |  | Interventi depuratore Campo Cangino | 53009 | DEP | In corso | 5756522.83 | 4032278.69 | 414475.45 | 349772.72 | 64702.73 | 0 | 410¦FOLDE01
MI_FOG-DEP07_06_0154 | 1 | 4060007 | MI_FOG-DEP07_06_0154_1 | Interventi depuratore San Giovanni | 604 | DEP | In esercizio | 15932463.13 | 9885796.07 | 0 | 0 | 0 | 0 | 68¦GRODE01 | Intervento relativo al lotto 1
MI_FOG-DEP07_06_0154 | 1 | 4060007 | MI_FOG-DEP07_06_0154_2 | Interventi depuratore San Giovanni | 604 | DEP | In corso | 15932463.13 | 4361854.85 | 68347.97 | 30987.94 | 37360.03 | 0 | 68¦GRODE01
MI_FOG-DEP07_06_0157 | 1 | 7040144 |  | Adeguamento impianto di depurazione Formelle - Piancastagnaio | 52020 | DEP | In progettazione | 1290360.92 | 90360.92 | 0 | 0 | 0 | 0 | 68¦GRODE01
MI_FOG-DEP07_06_0159 | 1 | 6040046 |  | Adeguamento dell'impianto di depurazione di Ponte alla Serpenna - Sovicille | 52034 | DEP | In progettazione | 1092194.62 | 91675.1 | 0 | 0 | 0 | 0 | 68¦GRODE01
MI_FOG-DEP07_06_0160 | 1 | 462X006 |  | Interventi di manutenzione straordinaria non programmata su impianti depurazione | 604 | DEP | In esercizio | 30075164.17 | 20975482.83 | 3195714.08 | 2745117.71 | 450596.37 | 0 | 1033¦CBEDE01;1034¦CBEDE02;1035¦CBEDE03;1036¦CBEDE04;1037¦CBEDE05;1143¦MOADE01;1257¦MURDE01;1258¦MURDE02;1316¦RAPDE01;1317¦RAPDE02;13230¦SARDE03;1378¦SEGDE01;1443¦SIEDE01;1444¦SIEDE02;1445¦SIEDE03;15559¦ASSDE01;1577¦CETDE01;1729¦PCADE01;1792¦PIEDE01;1793¦PIEDE02;18580¦CAPDE12;1953¦SCBDE01;2070¦TREDE02;2216¦CINDE01;2217¦CINDE02;2219¦CINDE04;2284¦PITDE01;2285¦PITDE02;2286¦PITDE03;2287¦PITDE04;228¦CDPDE01;229¦CDPDE02;23015¦MMTDE02;2387¦SEMDE01;2388¦SEMDE02;2441¦SFIDE01;2442¦SFIDE02;24793¦GAVDE03;24794¦RSTDE04;2498¦SORDE01;2499¦SORDE02;2500¦SORDE03;2630¦CAPDE01;2631¦CAPDE02;2632¦CAPDE03;2635¦CAPDE06;2636¦CAPDE07;2740¦MAGDE03;2741¦MAGDE04;2799¦MANDE02;28069¦MOADE04;28336¦RSTDE05;2997¦ORBDE01;3138¦SCNDE01;3142¦SCNDE05;3231¦CAEDE03;3331¦CCHDE01;3332¦CCHDE02;3510¦CVDDE08;3512¦CVDDE10;3614¦GCHDE01;3615¦GCHDE02;3660¦MNTDE06;3661¦MNTDE07;3746¦MRGDE02;3748¦MRGDE04;3880¦RCHDE01;3931¦SOVDE05;3932¦SOVDE06;3933¦SOVDE07;3934¦SOVDE08;410¦FOLDE01;504¦GAVDE02;573¦MMTDE01;671¦MSMDE01;672¦MSMDE02;675¦MSMDE05;676¦MSMDE06;677¦MSMDE07;68¦GRODE01;69¦GRODE02;70¦GRODE03;71¦GRODE04;72¦GRODE05;73¦GRODE06;756¦RSTDE01;757¦RSTDE02;758¦RSTDE03;7699¦CVDDE13;7715¦CAMDE02;840¦SCRDE03;8440¦GRODE08;8443¦SCBDE04;8445¦MANDE01;8453¦GRODE07;8454¦CDPDE03;8455¦CDPDE04;8456¦MOTDE06;8514¦SCNDE08;909¦ASCDE01;9341¦CPIDE04;9342¦CPIDE05;9343¦CPIDE06;981¦BUODE01;¦ACDDE1;; | Opera ricorrente. Il costo totale comprende anche gli anni successivi
MI_FOG-DEP07_06_0185 | 1 | XXX |  | Altri Contributi precedentemente maturati | 604 | DEP | Concluso | 0 | 0 | 0 | 0 | 0 | 0 | 1033¦CBEDE01;1034¦CBEDE02;1035¦CBEDE03;1036¦CBEDE04;1037¦CBEDE05;1143¦MOADE01;1257¦MURDE01;1258¦MURDE02;1316¦RAPDE01;1317¦RAPDE02;13230¦SARDE03;1378¦SEGDE01;1443¦SIEDE01;1444¦SIEDE02;1445¦SIEDE03;15559¦ASSDE01;1577¦CETDE01;1729¦PCADE01;1792¦PIEDE01;1793¦PIEDE02;18580¦CAPDE12;1953¦SCBDE01;2070¦TREDE02;2216¦CINDE01;2217¦CINDE02;2219¦CINDE04;2284¦PITDE01;2285¦PITDE02;2286¦PITDE03;2287¦PITDE04;228¦CDPDE01;229¦CDPDE02;23015¦MMTDE02;2387¦SEMDE01;2388¦SEMDE02;2441¦SFIDE01;2442¦SFIDE02;24793¦GAVDE03;24794¦RSTDE04;2498¦SORDE01;2499¦SORDE02;2500¦SORDE03;2630¦CAPDE01;2631¦CAPDE02;2632¦CAPDE03;2635¦CAPDE06;2636¦CAPDE07;2740¦MAGDE03;2741¦MAGDE04;2799¦MANDE02;28069¦MOADE04;28336¦RSTDE05;2997¦ORBDE01;3138¦SCNDE01;3142¦SCNDE05;3231¦CAEDE03;3331¦CCHDE01;3332¦CCHDE02;3510¦CVDDE08;3512¦CVDDE10;3614¦GCHDE01;3615¦GCHDE02;3660¦MNTDE06;3661¦MNTDE07;3746¦MRGDE02;3748¦MRGDE04;3880¦RCHDE01;3931¦SOVDE05;3932¦SOVDE06;3933¦SOVDE07;3934¦SOVDE08;410¦FOLDE01;504¦GAVDE02;573¦MMTDE01;671¦MSMDE01;672¦MSMDE02;675¦MSMDE05;676¦MSMDE06;677¦MSMDE07;68¦GRODE01;69¦GRODE02;70¦GRODE03;71¦GRODE04;72¦GRODE05;73¦GRODE06;756¦RSTDE01;757¦RSTDE02;758¦RSTDE03;7699¦CVDDE13;7715¦CAMDE02;840¦SCRDE03;8440¦GRODE08;8443¦SCBDE04;8445¦MANDE01;8453¦GRODE07;8454¦CDPDE03;8455¦CDPDE04;8456¦MOTDE06;8514¦SCNDE08;909¦ASCDE01;9341¦CPIDE04;9342¦CPIDE05;9343¦CPIDE06;981¦BUODE01;¦ACDDE1;; | A questa voce corrispondono i contributi maturati su opere concluse e rendicontate nei Piani precedenti
MI_SII01_06_0167 | 1 | 5420361 |  | Protezione delle fonti e regolarizzazione espropri | 604 | COM | In esercizio | 1647123.76 | 1053953.38 | 79376.59 | 7571.35 | 71805.24 | 0 | 23894¦SCBSE10;24556¦SOVSE27;2459¦SFISA2;2502¦SORDE05;2764¦MAGSE2;29100¦CAMDS2;29383¦MRGPO16;3055¦ORBSE5;3189¦SCNSE2;3237¦CAEDR2;505¦GAVDR1;8606¦GROPO10;9511¦ARCDS1;¦ORBDR48 | Opera ricorrente. Il costo totale comprende anche gli anni successivi
MI_SII01_06_0169 | 1 | 9030527 |  | Mantenimento e aggiornamento banche dati | 604 | COM | In esercizio | 6474357.18 | 2900347.54 | 371905.4 | 57019.31 | 314886.09 | 0 |  | Opera ricorrente. Il costo totale comprende anche gli anni successivi
MI_SII01_06_0170 | 1 | 9040068 |  | Acquisto e costruzione sedi (stazione, etc..) | 604 | COM | In progettazione | 4072324.2 | 4072324.2 | 122039.89 | 122039.89 | 0 | 0 |  | Si tratta di interventi per i quali è stata sviluppata la progettazione, ma che al momento non hanno previsione di spesa negli anni futuri
MI_SII01_06_0171 | 1 | 9030526 |  | Manutenzione straordinaria sedi | 604 | COM | In esercizio | 1350852.67 | 942767.05 | 1740.96 | 1595.17 | 145.79 | 0 |  | Opera ricorrente. Il costo totale comprende anche gli anni successivi
MI_SII01_06_0172 | 1 | 9040069 |  | Progetti Organizzativi e Certificazioni | 604 | COM | In esercizio | 1766722.6 | 1095225.84 | 0 | 0 | 0 | 0 |  | Opera ricorrente. Il costo totale comprende anche gli anni successivi
MI_SII01_06_0173 | 1 | 9040090 |  | Censimento infrastrutture | 604 | COM | In esercizio | 6713216.6 | 1714798.58 | 158552.14 | 58448.45 | 100103.69 | 0 | 1443¦SIEDE01;2457¦SFIPT1;3043¦ORBPO4;3044¦ORBPO5;3932¦SOVDE06;705¦MSMSA2;707¦MSMSA4;¦ACDFR01 | Opera ricorrente. Il costo totale comprende anche gli anni successivi
MI_SII01_06_0174 | 1 | 9030525 |  | Hardware e Software | 604 | COM | In esercizio | 8793983.93 | 4832592.19 | 517543.01 | 435396.86 | 82146.15 | 0 |  | Opera ricorrente. Il costo totale comprende anche gli anni successivi
MI_SII01_06_0175 | 1 | 9620ASG |  | Acquisizione Automezzi, Macchine Operatrici, Geolocalizzazione Parco Auto | 604 | COM | In esercizio | 3892150.11 | 1776537.38 | 547387.27 | 534840.09 | 12547.18 | 0 |  | Opera ricorrente. Il costo totale comprende anche gli anni successivi
MI_SII01_06_0176 | 1 | 9040070 |  | Mobili e Arredi e Altri Beni Finiti | 604 | COM | In esercizio | 3321162.56 | 2481398.61 | 101579.56 | 93721.31 | 7858.25 | 0 | 2842¦MANSE4;3145¦SCNDR1;410¦FOLDE01;76¦GRODR3;8359¦CAMPA1;¦ORBDR48 | Opera ricorrente. Il costo totale comprende anche gli anni successivi
MI_SII01_06_0177 | 1 | 9060012 |  | Avviamento e adeguamento nuovo sistema informativo gestionale (SAP) | 604 | COM | In esercizio | 39100164 | 22485498.5 | 1943978.91 | 9088.5 | 1934890.41 | 0 |  | Opera ricorrente. Il costo totale comprende anche gli anni successivi
MI_SII02_06_0180 | 1 | 8420367 |  | Acquisto e Installazione nuovi sistemi di telecontrollo (RTU, STRUMENTAZIONE ACQ, FG, DE, System Platform Wonderware) - Telemetria | 604 | COM | In esercizio | 6629525.24 | 3639824.29 | 563092.7 | 224379.08 | 338713.62 | 0 | 104¦GROPO3;1093¦CBEPO4;1102¦CBESA2;11468¦CAPPO2;121¦GROSE8;1223¦MOTSE1;1305¦MURSE11;1307¦MURSE13;13441¦GROPO20;1344¦RAPSE2;135¦GROSE22;1417¦SEGSE6;143¦GROSF7;1461¦SIESE2;1462¦SIESE3;1475¦SOVSA1;1592¦CETSE01;1671¦CORSO01;179¦GROSF43;18567¦CDPPT5;1965¦SCBPO1;2038¦SGASE7;2141¦ARCSE17;2321¦PITSE11;23849¦GAVSA6;2461¦SFISA4;2605¦SORSE15;2677¦CAPSE6;2680¦CAPSF3;2710¦IGIPT1;27653¦ARCSA11;28344¦RSTSF9;2927¦MARSE5;300¦CDPPT4;3048¦ORBSA3;3050¦ORBSA2;3281¦CAESA4;3286¦CAESE5;3597¦CVDSE3;3842¦MRGPO2;393¦CIVSE7;4021¦SOVSE3;4025¦SOVSE7;4027¦SOVSE9;4034¦SOVSE16;4036¦SOVSE18;461¦FOLSE1;472¦FOLSF9;591¦MMTSA2;8533¦RCHPO2;8672¦IGIMR1;942¦ASCPT2;995¦BUOSA1;¦MARSF29;¦MARSF30;¦MARSF31;¦MARSF32;¦MARSF34;¦MARSF35;¦MARSF41;¦MTAFR01;¦ORBSF28;¦ORBSF42;¦ORBSF43;¦ORBSF47 | Opera ricorrente. Il costo totale comprende anche gli anni successivi
MI_SII03_06_0182 | 1 | 4040173 |  | Interventi per efficentamento energetico impianti del SII | 604 | COM | In corso | 4372568.58 | 1702112.26 | 808281.86 | 697929.84 | 110352.02 | 42153.21 | 1443¦SIEDE01;1971¦SCBSA2;2458¦SFISA1;2459¦SFISA2;2460¦SFISA3;2461¦SFISA4;2920¦MARSA6;3043¦ORBPO4;3145¦SCNDR1;68¦GRODE01;8456¦MOTDE06
MI_SII03_06_0183 | 1 | 4040056 |  | Efficientamento energetico e opere accessorie impianto Ponte a Tressa | 52032 | DEP | In corso | 2018719.05 | 2003214.96 | 49891.48 | 45140.31 | 4751.17 | 0 | 1443¦SIEDE01
MI_SII04_06_0184 | 1 | 4120509 |  | Messa in sicurezza di impianti e strutture | 604 | COM | In esercizio | 14521215.7 | 6726878.79 | 494728.84 | 442479.3 | 52249.54 | 0 | 1530¦ASSSE2;15559¦ASSDE01;1609¦CETSO9;1610¦CETSO10;228¦CDPDE01;2416¦SEMSE03;2441¦SFIDE01;2464¦SFISE1;2476¦SFISO1;2600¦SORSE10;2842¦MANSE4;3040¦ORBPO01;3049¦ORBSA1;3058¦ORBSE8;3510¦CVDDE08;410¦FOLDE01;68¦GRODE01;71¦GRODE04;72¦GRODE05;788¦RSTSA5;8168¦MOTDS1;8583¦GCHSE2;9367¦MNTSA6 | Opera ricorrente. Il costo totale comprende anche gli anni successivi
MI_ACQ01_06_0054 | 1 | OPSTR20_0001 |  | Invaso Gretano, invaso ad usi plurimi | 53006;53008;53009;53010;53011;53021;53024 | ACQ | Non iniziato | 11429400.42 | 0 | 0 | 0 | 0 | 0
MI_ACQ01_06_0055 | 1 | OPSTR20_0002 |  | Invaso Lanzo, invaso ad usi plurimi | 53002;53006;53008;53009;53010;53011;53021;53024 | ACQ | Non iniziato | 23459952 | 0 | 0 | 0 | 0 | 0
MI_ACQ01_06_0056 | 1 | OPSTR20_0003 |  | Invaso Poggio Perotto, invaso ad usi plurimi | 53013;53016;53018 | ACQ | Non iniziato | 31000000 | 0 | 0 | 0 | 0 | 0
MI_ACQ01_06_0057 | 1 | OPSTR20_0005 |  | Anello senese new | 52005;52006;52016 | ACQ | Non iniziato | 4826857 | 0 | 0 | 0 | 0 | 0
MI_ACQ01_06_0058 | 1 | OPSTR20_0006 |  | Rifacimento dorsale Arbure | 53001;53007;53023;53002;53011 | ACQ | Non iniziato | 49734791.09 | 0 | 0 | 0 | 0 | 0
MI_ACQ01_06_0059 | 1 | OPSTR20_0007 |  | Rifacimento dorsale Fiora | 53002;53003;53006;53007;53008;53009;53010;53011;53012;53013;53014;53015;53016;53018;53019;53020;53021;53022;53023;53024;53026;53028 | ACQ | Non iniziato | 207219462.35 | 0 | 0 | 0 | 0 | 0
MI_ACQ01_06_0060 | 1 | OPSTR20_0008 |  | Dorsale Piancastagnaio - San Casciano Bagni | 52020;52024;52027 | ACQ | Non iniziato | 7932313.27 | 0 | 0 | 0 | 0 | 0
MI_ACQ01_06_0061 | 1 | OPSTR20_0009 |  | Raddoppio della capacità di compenso per la riduzione delle interruzioni di servizio del comprensorio delle Colline Metallifere (Massa Marittima – Monterotondo) | 53015;53027 | ACQ | In corso | 2832416.54 | 1054786.22 | 794686.38 | 757487.59 | 37198.79 | 560855.36 | 715¦MSMSE3
MI_ACQ01_06_0062 | 1 | OPSTR20_0010 |  | Realizzazione di un dissalatore in loc. Torre del Sale (comune Piombino) e della relativa rete di adduzione verso i comuni di Follonica- Scarlino e Gavorrano | 53009;53024;53010 | ACQ | Non iniziato | 60000000 | 0 | 0 | 0 | 0 | 0 | 715¦MSMSE3
MI_ACQ01_06_C000 | 1 | OPSTR20_0004 |  | C - Diga Merse, invaso ad usi plurimi | 53001;53002;53003;53005;53004;53006;53007;53008;53009;53010;53011;53013;53014;53015;53016;53017;53018;53019;53020;53021;53022;53023;53024;53026;53028;53025;52018;52010 | ACQ | Non iniziato | 141000000 | 0 | 0 | 0 | 0 | 0 | 715¦MSMSE3
MI_ACQ03_06_0204 | 1 | OPSTR20_0011 |  | Ulteriori ricerche idriche nuove fonti di approvvigionamento zona costa e adduzione | 53003;53018 | ACQ | Non iniziato | 380531 | 0 | 0 | 0 | 0 | 0
MI_ACQ04_06_0097 | 1 | OPSTR20_0012 |  | Ulteriore manutenzione straordinaria reti acquedotto | 604 | ACQ | Non iniziato | 60555497 | 0 | 0 | 0 | 0 | 0 | ¦ORBDR48
MI_ACQ05_06_0195 | 1 | OPSTR20_0013 |  | Ulteriore manutenzione straordinaria impianti acquedotto e attuazione WSP | 604 | ACQ | In esercizio | 43506.4 | 43506.4 | 0 | 0 | 0 | 0 | 104¦GROPO3;105¦GROPO4;108¦GROPO7;1091¦CBEPO2;1095¦CBEPO6;1097¦CBEPO8;1100¦CBEPT1;1102¦CBESA2;110¦GROPO9;1114¦CBESE1;111¦GROPT1;112¦GROPT2;113¦GROPT3;11468¦CAPPO2;11482¦ASSPT2;11495¦FOLPT3;1176¦MOASE1;1177¦MOASE2;1178¦MOASE3;118¦GROSE5;120¦GROSE7;12140¦CETSE8;121¦GROSE8;1223¦MOTSE1;1224¦MOTSE2;1229¦MOTSE7;12628¦MARSE8;128¦GROSE15;1293¦MURSA3;1302¦MURSE8;1303¦MURSE9;1305¦MURSE11;1340¦RAPPT1;13438¦MRGPO15;1343¦RAPSE1;13440¦GROPO19;13441¦GROPO20;1344¦RAPSE2;135¦GROSE22;136¦GROSE1;1417¦SEGSE6;1426¦SEGSE15;1461¦SIESE2;1462¦SIESE3;1471¦SOVPO1;1475¦SOVSA1;1522¦ASSPO1;1523¦ASSPO2;1524¦ASSPT1;1530¦ASSSE2;15328¦GROSA5;1532¦ASSSE4;15334¦CAMSA1;15343¦CAESA6;15349¦ASCSE14;1534¦ASSSE6;15350¦RALSE15;15354¦SEMSA7;15374¦GCHSA11;1544¦ASSSE15;15564¦GAVSA5;15588¦CETSA2;1587¦CETPO2;1592¦CETSE01;1646¦CORSE4;1663¦CORSE21;1664¦CORSE22;1671¦CORSO01;1679¦CORSO9;1751¦PCAPO2;1752¦PCASA1;1754¦PCASA3;1804¦PIESE2;1838¦RADSA1;18460¦ASCSE15;18463¦IGIMR2;18525¦MURSA5;18567¦CDPPT5;18568¦CDPMR1;1900¦SARSA1;1902¦SARSA3;1907¦SARSE4;1909¦SARSE6;1965¦SCBPO1;1969¦SCBPT1;1974¦SCBSE01;1978¦SCBSE5;20300¦SOVSA16;2031¦SGASA3;2038¦SGASE7;2039¦SGASE8;2074¦TRESE2;2118¦ARCSA2;2122¦ARCSA6;2126¦ARCSE2;2128¦ARCSE4;2141¦ARCSE17;2153¦CPISO1;2195¦CAZSE8;22517¦MARSA3;2252¦CINSE7;2309¦PITSA2;2316¦PITSE6;2321¦PITSE11;2353¦RALSA1;2359¦RALSE6;23797¦SOVSE23;23814¦CHISE15;23823¦MRGSE18;23828¦SOVSE26;23841¦CDPSE26;23849¦GAVSA6;23855¦IGISA2;2415¦SEMSE2;2416¦SEMSE03;24556¦SOVSE27;2457¦SFIPT1;2461¦SFISA4;2463¦SFISA6;24739¦SCRSE10;2477¦SFISO2;2587¦SORSA1;258¦CDPPO6;2596¦SORSE6;264¦CDPPO12;2673¦CAPSE2;2677¦CAPSE6;2710¦IGIPT1;273¦CDPPO22;27913¦CAESE14;279¦CDPPO29;282¦CDPPO32;2836¦MANPO1;2842¦MANSE4;28796¦CDPSE29;2917¦MARSA1;29191¦CHISE16;29192¦CHISA6;2920¦MARSA6;2922¦MARSA5;2924¦MARSE2;2927¦MARSE5;299¦CDPPT3;302¦CDPSA2;3040¦ORBPO01;3041¦ORBPO2;3042¦ORBPO3;3043¦ORBPO4;3049¦ORBSA1;304¦CDPSA5;3050¦ORBSA2;3053¦ORBSE3;3058¦ORBSE8;305¦CDPSA6;306¦CDPSA7;307¦CDPSA8;308¦CDPSA9;314¦CDPSE6;316¦CDPSE8;3187¦SCNSA2;318¦CDPSE10;319¦CDPSE11;3205¦SCNSE18;320¦CDPSE12;3277¦CAEPO4;3278¦CAESA1;3279¦CAESA2;3282¦CAESE1;3289¦CAESE8;3322¦CCHCL1;33305¦MARSA9;3365¦CCHPO2;3367¦CCHPO4;3371¦CCHPO8;3382¦CCHSE4;3385¦CCHSE7;3389¦CCHSE11;3445¦CHIPO1;3446¦CHIPT1;3447¦CHISA1;3460¦CHISE11;;3579¦CVDPO9;3594¦CVDSA13;3597¦CVDSE3;3694¦MNTPO5;3704¦MNTSE2;3705¦MNTSE3;3706¦MNTSE4;3842¦MRGPO2;3852¦MRGSA3;3861¦MRGSA12;3872¦MRGSE11;3875¦MRGSE14;388¦CIVSE2;390¦CIVSE4;393¦CIVSE7;394¦CIVSE8;395¦CIVSE9;4011¦SOVSA6;4012¦SOVSA7;4021¦SOVSE3;4022¦SOVSE4;4025¦SOVSE7;4027¦SOVSE9;4030¦SOVSE12;4031¦SOVSE13;4034¦SOVSE16;4036¦SOVSE18;4040¦SOVSO1;453¦FOLPO14;455¦FOLPT2;458¦FOLSA3;461¦FOLSE1;540¦GAVPT1;553¦GAVSE9;591¦MMTSA2;594¦MMTSE2;705¦MSMSA2;715¦MSMSE3;7400¦SGASE13;785¦RSTSA2;786¦RSTSA3;788¦RSTSA5;789¦RSTSA6;801¦RSTSE11;802¦RSTSE12;803¦RSTSE13;804¦RSTSE14;8169¦MOTSA4;8182¦CVDSE10;8197¦RALSE11;8483¦CAPSE7;8505¦CBESE13;8510¦RAPLA1;8512¦RAPPT2;8516¦RCHSO2;8533¦RCHPO2;8534¦RCHPO3;8564¦GCHPO3;8566¦GCHPO6;8567¦GCHPO7;8580¦GCHPO20;8583¦GCHSE2;8589¦GCHSE8;8590¦GCHSE9;859¦SCRSA1;8609¦GROPO11;8610¦GROPO12;8617¦SOVSE19;8618¦SOVPO5;861¦SCRSA3;8636¦MRGSE15;8638¦MRGSA13;863¦SCRSE1;864¦SCRSE2;8652¦RADSE12;8655¦RALSE13;866¦SCRSE4;8717¦SFISE13;903¦ASCCL1;9367¦MNTSA6;9373¦SCBLA1;937¦ASCPO2;939¦ASCPO4;940¦ASCPO5;943¦ASCSE1;948¦ASCSA5;9491¦CPISA1;9495¦CPISE5;949¦ASCSA6;9526¦MSMSE12;954¦ASCSE2;956¦ASCSE4;957¦ASCSE05;962¦ASCSE10;995¦BUOSA1;998¦BUOSE3;ASCSA16;;;;;;;¦SOVSA24
MI_FOG-DEP01_06_0097 | 1 | OPSTR20_0014 |  | Potenziamento depuratore Campo Cangino - Follonica (125.000AE) e riuso acque reflue per re-iniezione in falda soggetta a intrusione marina | 53009;53024 | DEP | Non iniziato | 11000000 | 0 | 0 | 0 | 0 | 0 | 2630¦CAPDE01
MI_FOG-DEP01_06_0098 | 1 | OPSTR20_0015 |  | Realizzazione sezione di trattamento terziario depuratore reflui civili Terrarossa | 53016;53018 | DEP | In esercizio | 12149770.29 | 3238822.4 | 2059965.48 | 1836196.86 | 223768.62 | 0 | ¦MARSF27;¦MARSF28;¦MARSF29;¦MARSF30;¦MARSF32;¦MARSF34;¦MARSF35;¦MARSF36;¦MARSF40;¦MARSF41;¦MTADE01;¦MTAFR01;¦ORBDE02;¦ORBDE03;¦ORBSF11;¦ORBSF16;¦ORBSF20;¦ORBSF26;¦ORBSF28;¦ORBSF29;¦ORBSF30;¦ORBSF31;¦ORBSF32;¦ORBSF33;¦ORBSF34;¦ORBSF36;¦ORBSF37;¦ORBSF39;¦ORBSF40;¦ORBSF41;¦ORBSF42;¦ORBSF43;¦ORBSF44;¦ORBSF46 | Opera ricorrente. Il costo totale comprende anche gli anni successivi
MI_FOG-DEP01_06_0099 | 1 | OPSTR20_0016 |  | Realizzazione nuovo depuratore area costiera Grosseto | 53011 | DEP | Non iniziato | 5000000 | 0 | 0 | 0 | 0 | 0 | ¦MARSF27;¦MARSF28;¦MARSF29;¦MARSF30;¦MARSF32;¦MARSF34;¦MARSF35;¦MARSF36;¦MARSF40;¦MARSF41;¦MTADE01;¦MTAFR01;¦ORBDE02;¦ORBDE03;¦ORBSF11;¦ORBSF16;¦ORBSF20;¦ORBSF26;¦ORBSF28;¦ORBSF29;¦ORBSF30;¦ORBSF31;¦ORBSF32;¦ORBSF33;¦ORBSF34;¦ORBSF36;¦ORBSF37;¦ORBSF39;¦ORBSF40;¦ORBSF41;¦ORBSF42;¦ORBSF43;¦ORBSF44;¦ORBSF46
MI_FOG-DEP05_06_0148 | 1 | OPSTR20_0017 |  | Ulteriore manutenzione straordinaria reti fognatura | 604 | FOG | Non iniziato | 73959911 | 0 | 0 | 0 | 0 | 0
MI_FOG-DEP07_06_0186 | 1 | OPSTR20_0018 |  | Ulteriore manutenzione straordinaria impianti di depurazione | 604 | DEP | Non iniziato | 55289524 | 0 | 0 | 0 | 0 | 0 | 1033¦CBEDE01;1034¦CBEDE02;1035¦CBEDE03;1036¦CBEDE04;1037¦CBEDE05;1143¦MOADE01;1257¦MURDE01;1258¦MURDE02;1316¦RAPDE01;1317¦RAPDE02;13230¦SARDE03;1378¦SEGDE01;1443¦SIEDE01;1444¦SIEDE02;1445¦SIEDE03;15559¦ASSDE01;1577¦CETDE01;1729¦PCADE01;1792¦PIEDE01;1793¦PIEDE02;18580¦CAPDE12;1953¦SCBDE01;2070¦TREDE02;2216¦CINDE01;2217¦CINDE02;2219¦CINDE04;2284¦PITDE01;2285¦PITDE02;2286¦PITDE03;2287¦PITDE04;228¦CDPDE01;229¦CDPDE02;23015¦MMTDE02;2387¦SEMDE01;2388¦SEMDE02;2441¦SFIDE01;2442¦SFIDE02;24793¦GAVDE03;24794¦RSTDE04;2498¦SORDE01;2499¦SORDE02;2500¦SORDE03;2630¦CAPDE01;2631¦CAPDE02;2632¦CAPDE03;2635¦CAPDE06;2636¦CAPDE07;2740¦MAGDE03;2741¦MAGDE04;2799¦MANDE02;28069¦MOADE04;28336¦RSTDE05;2997¦ORBDE01;3138¦SCNDE01;3142¦SCNDE05;3231¦CAEDE03;3331¦CCHDE01;3332¦CCHDE02;3510¦CVDDE08;3512¦CVDDE10;3614¦GCHDE01;3615¦GCHDE02;3660¦MNTDE06;3661¦MNTDE07;3746¦MRGDE02;3748¦MRGDE04;3880¦RCHDE01;3931¦SOVDE05;3932¦SOVDE06;3933¦SOVDE07;3934¦SOVDE08;410¦FOLDE01;504¦GAVDE02;573¦MMTDE01;671¦MSMDE01;672¦MSMDE02;675¦MSMDE05;676¦MSMDE06;677¦MSMDE07;68¦GRODE01;69¦GRODE02;70¦GRODE03;71¦GRODE04;72¦GRODE05;73¦GRODE06;756¦RSTDE01;757¦RSTDE02;758¦RSTDE03;7699¦CVDDE13;7715¦CAMDE02;840¦SCRDE03;8440¦GRODE08;8443¦SCBDE04;8445¦MANDE01;8453¦GRODE07;8454¦CDPDE03;8455¦CDPDE04;8456¦MOTDE06;8514¦SCNDE08;909¦ASCDE01;9341¦CPIDE04;9342¦CPIDE05;9343¦CPIDE06;981¦BUODE01;¦ACDDE1;;
MI_FOG-DEP07_06_0187 | 1 | OPSTR20_0019 |  | Ulteriore intervento depuratore San Giovanni per essiccatore | 604 | DEP | Non iniziato | 3922000 | 0 | 0 | 0 | 0 | 0 | 1033¦CBEDE01;1034¦CBEDE02;1035¦CBEDE03;1036¦CBEDE04;1037¦CBEDE05;1143¦MOADE01;1257¦MURDE01;1258¦MURDE02;1316¦RAPDE01;1317¦RAPDE02;13230¦SARDE03;1378¦SEGDE01;1443¦SIEDE01;1444¦SIEDE02;1445¦SIEDE03;15559¦ASSDE01;1577¦CETDE01;1729¦PCADE01;1792¦PIEDE01;1793¦PIEDE02;18580¦CAPDE12;1953¦SCBDE01;2070¦TREDE02;2216¦CINDE01;2217¦CINDE02;2219¦CINDE04;2284¦PITDE01;2285¦PITDE02;2286¦PITDE03;2287¦PITDE04;228¦CDPDE01;229¦CDPDE02;23015¦MMTDE02;2387¦SEMDE01;2388¦SEMDE02;2441¦SFIDE01;2442¦SFIDE02;24793¦GAVDE03;24794¦RSTDE04;2498¦SORDE01;2499¦SORDE02;2500¦SORDE03;2630¦CAPDE01;2631¦CAPDE02;2632¦CAPDE03;2635¦CAPDE06;2636¦CAPDE07;2740¦MAGDE03;2741¦MAGDE04;2799¦MANDE02;28069¦MOADE04;28336¦RSTDE05;2997¦ORBDE01;3138¦SCNDE01;3142¦SCNDE05;3231¦CAEDE03;3331¦CCHDE01;3332¦CCHDE02;3510¦CVDDE08;3512¦CVDDE10;3614¦GCHDE01;3615¦GCHDE02;3660¦MNTDE06;3661¦MNTDE07;3746¦MRGDE02;3748¦MRGDE04;3880¦RCHDE01;3931¦SOVDE05;3932¦SOVDE06;3933¦SOVDE07;3934¦SOVDE08;410¦FOLDE01;504¦GAVDE02;573¦MMTDE01;671¦MSMDE01;672¦MSMDE02;675¦MSMDE05;676¦MSMDE06;677¦MSMDE07;68¦GRODE01;69¦GRODE02;70¦GRODE03;71¦GRODE04;72¦GRODE05;73¦GRODE06;756¦RSTDE01;757¦RSTDE02;758¦RSTDE03;7699¦CVDDE13;7715¦CAMDE02;840¦SCRDE03;8440¦GRODE08;8443¦SCBDE04;8445¦MANDE01;8453¦GRODE07;8454¦CDPDE03;8455¦CDPDE04;8456¦MOTDE06;8514¦SCNDE08;909¦ASCDE01;9341¦CPIDE04;9342¦CPIDE05;9343¦CPIDE06;981¦BUODE01;¦ACDDE1;;
MI_SII03_06_0184 | 1 | 10 |  | Produzione di energia mediante idroturbina presso Poggio al Fico | 53009 | AAI | In corso | 479940 | 29134.39 | 29134.39 | 893.91 | 28240.48 | 0
MI_ACQ01_06_9999 | 1 | OPSTR20_0020 |  | Acquedotto anello senese -Derivazione da Invaso Montedoglio - Lotto V Siena Est - Montarioso | 52032 | ACQ | Non iniziato | 11492763 | 0 | 0 | 0 | 0 | 0 | 715¦MSMSE3
MI_ACQ04_06_0206 | 1 | 0 |  | Lavori di sostituzione/bonifica delle reti di acquedotto progetto PNRR | 52001; 52002; 52016;52026;52027;52031;52034;53001;53004;53005;53006;53009;53010;53011;53014;53015;53016;53018;53019;53021;53022;53026 | ACQ | In esercizio | 12449001 | 1440480.81 | 1440480.81 | 1332739.53 | 107741.28 | 0 |  | Opera ricorrente. Il costo totale comprende anche gli anni successivi
MI_ACQ04_06_0209 | 1 | 0 |  | Interventi di manutenzione straordinaria non programmata su reti acquedotto progetto PNRR | 52001; 52002; 52016;52026;52027;52031;52034;53001;53004;53005;53006;53009;53010;53011;53014;53015;53016;53018;53019;53021;53022;53026 | ACQ | In esercizio | 4336164 | 131153.42 | 131153.42 | 131153.42 | 0 | 0 |  | Opera ricorrente. Il costo totale comprende anche gli anni successivi
MI_ACQ05_06_0212 | 1 | MI_ACQ05_06_0212 |  | Revamping dissalatore Giglio e adeguamento serbatoio Castello | 53012 | ACQ | In progettazione | 4494583 | 115987.64 | 115987.64 | 132.16 | 115855.48 | 0
MI_ACQ06_06_0207 | 1 | 0 |  | Distrettualizzazione reti di distribuzione e installazione sistemi di controllo delle pressioni progetto PNRR | 52001; 52002; 52016;52026;52027;52031;52034;53001;53004;53005;53006;53009;53010;53011;53014;53015;53016;53018;53019;53021;53022;53026 | ACQ | In esercizio | 5170900 | 926056.54 | 926056.54 | 874890.42 | 51166.12 | 5974588.8 |  | Opera ricorrente. Il costo totale comprende anche gli anni successivi
MI_ACQ08_06_0208 | 1 | 0 |  | Sostituzione contatori progetto PNRR | 52001; 52002; 52016;52026;52027;52031;52034;53001;53004;53005;53006;53009;53010;53011;53014;53015;53016;53018;53019;53021;53022;53026 | ACQ | In esercizio | 4227184 | 2127379.03 | 2127379.03 | 2107921.94 | 19457.09 | 0 |  | Opera ricorrente. Il costo totale comprende anche gli anni successivi
MI_FOG-DEP07_06_0205 | 1 | 0 |  | Adeguamento impianto di depurazione di San Giovanni - loc. Pianetto (GR) | 53011 | DEP | In corso | 17668917.19 | 1817194.57 | 1817194.57 | 1016693.98 | 800500.59 | 0 | 68¦GRODE01
MI_SII02_06_0210 | 1 | 0 |  | Acquisto e Installazione nuovi sistemi di telecontrollo (RTU, STRUMENTAZIONE ACQ, FG, DE, System Platform Wonderware) - Telemetria progetto PNRR | 52001; 52002; 52016;52026;52027;52031;52034;53001;53004;53005;53006;53009;53010;53011;53014;53015;53016;53018;53019;53021;53022;53026 | ACQ | In esercizio | 1664100 | 478795.54 | 478795.54 | 430898.93 | 47896.61 | 0 |  | Opera ricorrente. Il costo totale comprende anche gli anni successivi
MI_SII01_06_0211 | 1 | 0 |  | Hardware e Software progetto PNRR | 52001; 52002; 52016;52026;52027;52031;52034;53001;53004;53005;53006;53009;53010;53011;53014;53015;53016;53018;53019;53021;53022;53026 | ACQ | Non iniziato | 180000 | 0 | 0 | 0 | 0 | 0 |  | Opera ricorrente. Il costo totale comprende anche gli anni successivi
MI_ACQ01_06_0212 | 1 | 0 |  | Schema idrico Montedoglio Centro (ex Anello senese new) - Lotto VII diramazione per Radda e Gaiole in Chianti | 52013;52023 | ACQ | Non iniziato | 4194921 | 0 | 0 | 0 | 0 | 0 | 715¦MSMSE3
MI_ACQ01_06_0213 | 1 | 0 |  | Schema idrico Montedoglio Sud - Derivazione per Sarteano | 52031 | ACQ | Non iniziato | 17100000 | 0 | 0 | 0 | 0 | 0 | 715¦MSMSE3
MI_FOG-DEP07_06_0214 | 1 | 0 |  | Interventi di adeguamento alla nuova direttiva europea acque reflue | 53011;53021 | DEP | Non iniziato | 1300000 | 0 | 0 | 0 | 0 | 0 | 68¦GRODE01
MI_FOG-DEP07_06_0215 | 1 | 0 |  | Interventi di adeguamento AdL Massa Vecchia | 53015 | DEP | Non iniziato | 3000000 | 0 | 0 | 0 | 0 | 0 | 68¦GRODE01
Note on I1: Autore: Costo totale da ultima previsione disponibile (lordo contributi)

## Foglio1
ID POT | CODICI
MI_ACQ03_06_0203
MI_SII01_06_0170
MI_FOG-DEP05_06_0146
MI_ACQ01_06_0053
MI_FOG-DEP03_06_0140 | 2799¦MANDE02
MI_SII01_06_0171
MI_ACQ05_06_0090
MI_FOG-DEP05_06_0078
MI_ACQ05_06_0092
MI_SII03_06_0182 | 1443¦SIEDE01;228¦CDPDE01;68¦GRODE01;8716¦SFISE12;8717¦SFISE13
MI_FOG-DEP01_06_0098 | 127¦GROSE14
MI_SII01_06_0173 | 13440¦GROPO19;1443¦SIEDE01;15559¦ASSDE01;3333¦CCHDE03;68¦GRODE01;70¦GRODE03;72¦GRODE05;73¦GRODE06;758¦RSTDE03;8204¦MAGSE15;8440¦GRODE08;8453¦GRODE07;8456¦MOTDE06;8577¦GCHPO17;8606¦GROPO10;8609¦GROPO11
MI_SII04_06_0184 | 1038¦CBEDE06;128¦GROSE15;1463¦SIESF1;15580¦SARSE19;2216¦CINDE01;228¦CDPDE01;2321¦PITSE11;23823¦MRGSE18;23825¦MONSE19;2600¦SORSE10;3204¦SCNSE17;332¦CDPSF3;3661¦MNTDE07;3880¦RCHDE01;410¦FOLDE01;465¦FOLSF2;504¦GAVDE02;671¦MSMDE01;68¦GRODE01;70¦GRODE03;72¦GRODE05;8170¦CETSO12;9526¦MSMSE12;981¦BUODE01
MI_SII01_06_0176 | 2636¦CAPDE07;3145¦SCNDR1;8505¦CBESE13;¦ARCDR31;¦ORBDR48
MI_ACQ04_06_0075
MI_SII01_06_0167 | 1656¦CORSE14;2502¦SORDE05;2617¦CAPDR1;3237¦CAEDR2;68¦GRODE01;8652¦RADSE12;¦ARCDR31
MI_SII02_06_0180 | 1128¦CBESF4;13228¦PIESF3;13440¦GROPO19;13441¦GROPO20;135¦GROSE22;1423¦SEGSE12;143¦GROSF7;15350¦RALSE15;164¦GROSF28;1669¦CORSE27;23808¦CBESE19;23841¦CDPSE26;23842¦CDPSA10;23883¦ARCSE29;24786¦GAVSF5;2684¦CAPSF7;27653¦ARCSA11;28343¦RSTSF8;28796¦CDPSE29;3205¦SCNSE18;320¦CDPSE12;321¦CDPSE13;332¦CDPSF3;346¦CDPSF17;3510¦CVDDE08;4017¦SOVSA12;4031¦SOVSE13;4035¦SOVSE17;68¦GRODE01;805¦RSTSE15;8182¦CVDSE10;8505¦CBESE13;8592¦GCHSE11;8609¦GROPO11;8660¦ARCSE22;8717¦SFISE13;9897¦SCRSF6
MI_FOG-DEP06_06_0148 | 1127¦CBESF6;1128¦CBESF4;11342¦BUOSF2;11354¦RCHSF1;1179¦MOASF1;13463¦TRESF3;1348¦RAPSF3;1351¦RAPSF6;137¦GROSF1;139¦GROSF3;141¦GROSF5;142¦GROSF6;143¦GROSF7;144¦GROSF8;145¦GROSF9;1463¦SIESF1;1464¦SIESF2;151¦GROSF15;154¦GROSF18;1599¦CETSF2;159¦GROSF23;161¦GROSF25;163¦GROSF27;164¦GROSF28;167¦GROSF31;168¦GROSF32;172¦GROSF36;173¦GROSF37;1769¦PCASF1;179¦GROSF43;185¦GROSF49;187¦GROSF51;189¦GROSF53;24785¦ASCSF5;24787¦MARSF2;2612¦SORSF1;2681¦CAPSF4;2719¦IGISF1;2777¦MAGSF1;2779¦MAGSF3;28337¦RSTSF2;28339¦RSTSF4;28341¦RSTSF6;28342¦RSTSF7;28344¦RSTSF9;3291¦CAESF2;332¦CDPSF3;333¦CDPSF4;334¦CDPSF5;3392¦CCHSF2;3393¦CCHSF3;341¦CDPSF12;344¦CDPSF15;346¦CDPSF17;3611¦CVDSF9;396¦CIVSF1;465¦FOLSF2;466¦FOLSF3;467¦FOLSF4;469¦FOLSF6;471¦FOLSF8;475¦FOLSF12;476¦FOLSF13;561¦GAVSF4;722¦MSMSF1;724¦MSMSF3;725¦MSMSF4;726¦MSMSF5;727¦MSMSF6;874¦SCRSF3;876¦SCRSF5;967¦ASCSF2;9855¦GROSF56;9863¦GROSF64;9865¦BUOSF1;9871¦SQOSF4;9872¦SQOSF5;9873¦SQOSF6;9875¦SQOSF8;9876¦SQOSF9;9879¦SORSF2;9884¦MANSF1;9885¦MARSF1;9887¦CVDSF13;9888¦CVDSF14;9889¦CVDSF16;9895¦CCHSF5;9897¦SCRSF6;9898¦SCRSF7;9899¦SCRSF8
MI_ACQ04_06_0074 | 1055¦CBEDR14;1346¦RAPSF1;1397¦SEGDR8;1449¦SIEDR4;2082¦TREDR1;2392¦SEMDR1;2445¦SFIDR1;2617¦CAPDR1;2806¦MANDR1;3145¦SCNDR1;3519¦CVDDR3;365¦CIVDR4;3943¦SOVDR2;412¦FOLDR2;76¦GRODR3;987¦BUODR3;¦ORBDR48
MI_ACQ06_06_0193 | 1346¦RAPSF1;1449¦SIEDR4;2445¦SFIDR1;25118¦PIEDR5;2534¦SORDR1;2617¦CAPDR1;2806¦MANDR1;3145¦SCNDR1;3237¦CAEDR2;3519¦CVDDR3;365¦CIVDR4;3824¦MRGDR48;3943¦SOVDR2;412¦FOLDR2;575¦MMTDR2;76¦GRODR3;846¦SCRDR5;¦ARCDR31;¦ORBDR48
MI_ACQ02_06_0006
MI_ACQ04_06_0076 | 1055¦CBEDR14;1158¦MOADR8;1346¦RAPSF1;1397¦SEGDR8;1449¦SIEDR4;1700¦CORDR21;1743¦PCADR4;1795¦PIEDR1;1826¦RADDR1;2055¦SQODR1;2082¦TREDR1;2338¦RALDR1;236¦CDPDR7;2445¦SFIDR1;24987¦SCBDR9;25118¦PIEDR5;2534¦SORDR1;2617¦CAPDR1;2687¦IGIDR1;2752¦MAGDR11;2806¦MANDR1;2889¦MARDR7;3145¦SCNDR1;3237¦CAEDR2;3519¦CVDDR3;365¦CIVDR4;3824¦MRGDR48;3943¦SOVDR2;3964¦SOVDR23;412¦FOLDR2;505¦GAVDR1;575¦MMTDR2;76¦GRODR3;846¦SCRDR5;987¦BUODR3;¦ARCDR31;¦CAZDR16;¦ORBDR48
MI_ACQ05_06_0093 | 123¦GROSE10;12648¦MMTSE10;127¦GROSE14;128¦GROSE15;1305¦MURSE11;131¦GROSE18;13438¦MRGPO15;13447¦CBESA15;13448¦RSTSA10;13450¦CDPSE25;13451¦GROSE26;1426¦SEGSE15;1427¦SEGSE16;15333¦ARCSA10;15342¦CAESE11;15349¦ASCSE14;15350¦RALSE15;15353¦SCNSE15;15356¦ASCSA10;15358¦MOTSE10;15360¦CBESA16;15374¦GCHSA11;15389¦MANSE21;1538¦ASSSE10;1539¦ASSSE11;1540¦ASSSE12;1541¦ASSSE17;15580¦SARSE19;1663¦CORSE21;1664¦CORSE22;1665¦CORSE23;1700¦CORDR21;1767¦PCASE11;1768¦PCASE12;18466¦ASCSA12;1914¦SARSE11;1916¦SARSE13;1920¦SARSE17;20299¦SOVSA15;20300¦SOVSA16;2256¦CINSE11;2268¦CINSE24;2320¦PITSE10;23793¦CHISE14;23795¦SOVSE21;23799¦ASCSE16;23800¦CAESE12;23805¦CCHSE17;23808¦CBESE19;23814¦CHISE15;23817¦CVDSE16;23819¦CVDSE18;23823¦MRGSE18;23824¦MONSE18;23828¦SOVSE26;23841¦CDPSE26;23844¦CDPSA11;23853¦GROSE27;23860¦MSMSE19;23866¦MARSE10;23882¦ARCSE28;23889¦CPISE18;23896¦SCNSE25;24739¦SCRSE10;2473¦SFISE10;25061¦GCHSA15;25184¦GCHSE19;2601¦SORSE11;2604¦SORSE14;2605¦SORSE15;2608¦SORSE18;264¦CDPPO12;266¦CDPPO14;268¦CDPPO16;273¦CDPPO22;275¦CDPPO24;27653¦ARCSA11;2772¦MAGSE10;2773¦MAGSE11;2775¦MAGSE13;279¦CDPPO29;282¦CDPPO32;2849¦MANSE11;2853¦MANSE15;28765¦CBESA17;28796¦CDPSE29;28997¦RSTSA12;29103¦CORSA02;29191¦CHISE16;29209¦MRGSE21;293¦CDPPO43;29627¦ASCSA15;29762¦CDPSA16;3199¦SCNSE12;3204¦SCNSE17;320¦CDPSE12;321¦CDPSE13;327¦CDPSE19;3388¦CCHSE10;3389¦CCHSE11;3404¦CCHSO10;3460¦CHISE11;3581¦CVDPO11;3592¦CVDSA11;3594¦CVDSA13;3861¦MRGSA12;3872¦MRGSE11;3873¦MRGSE12;3875¦MRGSE14;4028¦SOVSE10;4029¦SOVSE11;4031¦SOVSE13;4033¦SOVSE15;4034¦SOVSE16;4035¦SOVSE17;451¦FOLPO12;453¦FOLPO14;554¦GAVSE10;556¦GAVSE12;641¦MONSE10;803¦RSTSE13;806¦RSTSE16;8173¦CCHSE13;8192¦SFISO10;8204¦MAGSE15;8450¦ASSSE18;8571¦GCHPO11;8580¦GCHPO20;8594¦GCHSE13;8598¦GCHSE17;8606¦GROPO10;8610¦GROPO12;8611¦GROPO13;8615¦MRGPO12;8617¦SOVSE19;8627¦CPISO11;8634¦RSTSE18;8638¦MRGSA13;8652¦RADSE12;8665¦CINSE25;8714¦ORBSE10;8716¦SFISE12;8717¦SFISE13;9421¦ARCSE21;9492¦ARCSE23;9500¦CPISE14;9506¦CPISE12;9589¦CBEPO11;962¦ASCSE10;964¦ASCSE12;965¦ASCSE13
MI_ACQ08_06_0094
MI_ACQ04_06_0073 | 1055¦CBEDR14;1158¦MOADR8;1346¦RAPSF1;1449¦SIEDR4;1700¦CORDR21;1743¦PCADR4;1826¦RADDR1;2445¦SFIDR1;24987¦SCBDR9;2534¦SORDR1;2617¦CAPDR1;2806¦MANDR1;2889¦MARDR7;3145¦SCNDR1;3237¦CAEDR2;3519¦CVDDR3;365¦CIVDR4;3824¦MRGDR48;3943¦SOVDR2;412¦FOLDR2;575¦MMTDR2;76¦GRODR3;846¦SCRDR5;¦ARCDR31;¦ORBDR48
- | 1033¦CBEDE01;1034¦CBEDE02;1035¦CBEDE03;1036¦CBEDE04;1037¦CBEDE05;1055¦CBEDR14;1090¦CBEPO01;1091¦CBEPO02;1097¦CBEPO08;1098¦CBEPO09;1102¦CBESA02;1106¦CBESA06;1112¦CBESA12;1114¦CBESE01;11345¦BUOSF3;11348¦CAESF3;11354¦RCHSF1;1143¦MOADE01;11495¦FOLPT03;11498¦PCAPT01;1158¦MOADR8;1176¦MOASE01;117¦GROSE17;1192¦MOTCL01;1223¦MOTSE01;1224¦MOTSE02;1225¦MOTSE03;1227¦MOTSE05;123¦GROSE10;124¦GROSE11;12510¦GCHPO22;12648¦MMTSE10;1298¦MURSE04;1301¦MURSE07;1305¦MURSE11;1307¦MURSE13;1314¦RAPCL01;1316¦RAPDE01;13385¦RADSE13;13438¦MRGPO15;1343¦RAPSE01;13450¦CDPSE25;13451¦GROSE26;13461¦ORBSF3;13463¦TRESF3;1346¦ORBSF2;1378¦SEGDE01;1397¦SEGDR8;1423¦SEGSE12;142¦GROSF6;1443¦SIEDE01;1449¦SIEDR4;144¦GROSF8;145¦GROSF9;1464¦SIESF2;14946¦FOLSP8;149¦GROSF13;1523¦ASSPO02;1526¦ASSSA02;15325¦CPIDE07;1532¦ASSSE04;15350¦RALSE15;15354¦SEMSA07;15358¦MOTSE10;15361¦CHISE13;15363¦GCHCL01;15374¦GCHSA11;1537¦MNTSP1;1539¦ASSSE11;1540¦ASSSE12;1541¦ASSSE17;1542¦ASSSE13;1544¦ASSSE15;15561¦RADSE14;15580¦SARSE19;15588¦CETSA02;156¦GROSF2;1574¦CETCL01;1577¦CETDE01;1578¦CETDE02;1591¦CETSA01;1599¦CETSF2;1609¦CETSO09;1610¦CETSO10;1637¦CORCL01;16394¦SCBDS01;163¦GROSF27;1650¦CORSE08;1657¦CORSE15;1660¦CORSE18;1678¦CORSO08;167¦GROSF31;1700¦CORDR21;1722¦PCACL01;1729¦PCADE01;172¦GROSF36;1743¦PCADR4;1755¦PCASA04;1763¦PCASE07;1765¦PCASE09;1768¦PCASE12;1773¦PCASO01;177¦PCASF2;1790¦PIECL01;1792¦PIEDE01;1793¦PIEDE02;1795¦PIEDR1;1822¦RADCL01;1826¦RADDR1;18351¦ASSSO10;1838¦RADSA01;1841¦RADSE03;1843¦RADSE05;18460¦ASCSE15;18473¦GCHSA13;18474¦RCHSA08;1849¦RADSE11;18580¦CAPDE12;1878¦SARCL01;1883¦SARDE01;189¦GROSF53;1902¦SARSA03;1907¦SARSE04;1909¦SARSE06;1916¦SARSE13;1921¦SARSE18;1928¦SARSO07;1947¦SCBCL01;1954¦SCBDE02;1966¦SCBPO02;1975¦SCBSE02;1982¦SCBSF1;2033¦SGASE02;2051¦SQOCL01;2055¦SQODR1;2068¦TRECL01;2072¦TREDE04;2073¦TRESE01;2082¦TREDR1;2138¦ARCSE14;2141¦ARCSE17;2153¦CPISO01;2166¦CAZDE02;2187¦CAZSA01;2190¦CAZSE03;2216¦CINDE01;2219¦CINDE04;2223¦CINDE08;2251¦CINSE06;2256¦CINSE11;2262¦CINSE17;2274¦CINSO04;227¦CINSF2;2284¦PITDE01;2286¦PITDE03;228¦CDPDE01;229¦CDPDE02;2311¦PITSE01;2313¦PITSE03;2315¦PITSE05;2321¦PITSE11;2322¦PITSE12;2323¦PITSE13;2324¦PITSO01;2334¦RALDE01;2353¦RALSA01;2359¦RALSE06;2360¦RALSE07;2362¦RALSE09;23787¦GCHSE18;23788¦BUOSA02;23795¦SOVSE21;23797¦SOVSE23;23800¦CAESE12;23802¦ASCSE17;23805¦CCHSE17;23816¦CVDSE15;23819¦CVDSE18;23820¦MNTSE10;23823¦MRGSE18;23825¦MONSE19;23826¦MONSE20;23828¦SOVSE26;23842¦CDPSA10;23847¦CDPSA14;23862¦MSMSE21;23865¦MARSE09;23866¦MARSE10;2387¦SEMDE01;23884¦ARCSE30;23892¦PITSE16;23893¦RALSE18;23894¦SCBSE10;23898¦SFISE14;2413¦SEMSA06;2415¦SEMSE02;2420¦SEMSE07;2441¦SFIDE01;2442¦SFIDE02;2444¦SFIDE04;2445¦SFIDR1;24556¦SOVSE27;2462¦SFISA05;2463¦SFISA06;2466¦SFISE03;2471¦SFISE08;2472¦SFISE09;24739¦SCRSE10;24740¦SCRSE11;24987¦SCBDR9;2498¦SORDE01;2506¦SORDE09;25118¦PIEDR5;25184¦GCHSE19;2534¦SORDR1;2597¦SORSE07;2598¦SORSE08;2600¦SORSE10;2604¦SORSE14;2608¦SORSE18;2617¦CAPDR1;2630¦CAPDE01;2633¦CAPDE04;2636¦CAPDE07;2640¦CAPDE11;2670¦CAPPO01;2681¦CAPSF4;271¦CDPPO20;2723¦IGISO01;272¦IGISF2;273¦CDPPO22;2752¦MAGDR11;2771¦MAGSE09;2778¦MAGSF2;27910¦CAESA08;27913¦CAESE14;2799¦MANDE02;28069¦MOADE04;2806¦MANDR1;282¦CDPPO32;28343¦RSTSF8;2842¦MANSE04;2846¦MANSE08;2853¦MANSE15;2873¦ORBDE2;28793¦FOLSE05;28796¦CDPSE29;28825¦ASSSE19;28898¦GCHSA16;2889¦MARDR7;2911¦MARPO01;29191¦CHISE16;29192¦CHISA06;29210¦MRGSE22;2922¦MARSA05;29383¦MRGPO16;2949¦MARSO02;29763¦CDPSA17;2997¦ORBDE01;300¦CDPPT04;3056¦ORBSE06;3142¦SCNDE05;3145¦SCNDR1;317¦CDPSE09;3187¦SCNSA02;3189¦SCNSE02;318¦CDPSE10;3190¦SCNSE03;319¦CDPSE11;3204¦SCNSE17;321¦CDPSE13;3231¦CAEDE03;3237¦CAEDR2;323¦CDPSE15;3276¦CAEPO03;3279¦CAESA02;327¦CDPSE19;3282¦CAESE01;3284¦CAESE03;3285¦CAESE04;332¦CDPSF3;3331¦CCHDE01;3333¦CCHDE03;333¦CDPSF4;335¦CDPSF6;3367¦CCHPO04;3377¦CCHSA06;337¦CDPSF8;3382¦CCHSE04;3386¦CCHSE08;3389¦CCHSE11;33¦CDPSF1;3445¦CHIPO01;3450¦CHISE01;3460¦CHISE11;3498¦CVDCL01;3510¦CVDDE08;3519¦CVDDR3;3577¦CVDPO07;3580¦CVDPO10;3590¦CVDSA09;359¦CIVDE04;3600¦CVDSE06;3601¦CVDSE07;360¦CIVDE05;3611¦CVDSF9;3655¦MNTDE01;3656¦MNTDE02;365¦CIVDR4;365¦CVDSF3;3660¦MNTDE06;3661¦MNTDE07;3690¦MNTPO01;3695¦MNTPO06;3705¦MNTSE03;3745¦MRGDE01;3824¦MRGDR48;3842¦MRGPO02;3867¦MRGSE06;3871¦MRGSE10;3874¦MRGSE13;3875¦MRGSE14;3880¦RCHDE01;3931¦SOVDE05;3932¦SOVDE06;3933¦SOVDE07;3934¦SOVDE08;394¦CIVSE08;3964¦SOVDR23;397¦CIVSO01;398¦CIVSO02;4007¦SOVSA02;4014¦SOVSA09;4023¦SOVSE05;4028¦SOVSE10;4030¦SOVSE12;4033¦SOVSE15;4035¦SOVSE17;4036¦SOVSE18;410¦FOLDE01;412¦FOLDR2;452¦FOLPO13;469¦FOLSF6;471¦FOLSF8;475¦FOLSF12;47¦CAMSE04;482¦FOLSF19;484¦FOLSF21;485¦FOLSF22;503¦GAVDE01;53¦CAMSF1;545¦GAVSE01;548¦GAVSE04;5726¦ORBSF8;575¦MMTDR2;593¦MMTSE01;595¦MMTSE03;597¦MMTSE05;629¦MONSA01;636¦MONSE05;639¦MONSE08;647¦MARSF31;654¦MONSO07;657¦MARSF39;65¦MARSF34;672¦MSMDE02;68¦GRODE01;69¦GRODE02;707¦MSMSA04;71¦GRODE04;72¦GRODE05;7400¦SGASE13;757¦RSTDE02;76¦GRODR3;7715¦CAMDE02;780¦RSTPO01;791¦RSTSE01;794¦RSTSE04;801¦RSTSE11;802¦RSTSE12;804¦RSTSE14;806¦RSTSE16;8170¦CETSO12;8182¦CVDSE10;8185¦CVDSE09;8197¦RALSE11;8203¦MAGSE16;8205¦MAGSE17;8208¦CDPSE23;825¦RSTSO16;8440¦GRODE08;8445¦MANDE01;8446¦CCHDE04;8451¦ASSSO09;8453¦GRODE07;8456¦MOTDE06;846¦SCRDR5;8503¦CBESE12;8514¦SCNDE08;8517¦RCHSO03;8537¦RCHPO05;8543¦RCHSE06;8546¦RCHSE09;8548¦RCHSE11;8553¦RCHSA05;8556¦GCHSO03;8562¦GCHPO01;8564¦GCHPO03;8565¦GCHPO04;8568¦GCHPO08;8569¦GCHPO09;8571¦GCHPO11;8572¦GCHPO12;8574¦GCHPO14;8576¦GCHPO16;8577¦GCHPO17;8580¦GCHPO20;8589¦GCHSE08;8590¦GCHSE09;8594¦GCHSE13;8597¦GCHSE16;8611¦GROPO13;8612¦MRGPO09;8617¦SOVSE19;8618¦SOVPO05;861¦SCRSA03;8634¦RSTSE18;8636¦MRGSE15;8638¦MRGSA13;8643¦MONSO12;864¦SCRSE02;8652¦RADSE12;8655¦RALSE13;8656¦ARCSO12;8669¦SORSE22;869¦SCRSE07;8716¦SFISE12;8717¦SFISE13;872¦SCRSF1;881¦ARCSO01;88¦RSTSF1;909¦ASCDE01;9342¦CPIDE05;9354¦MANSE19;9393¦GAVSE15;939¦ASCPO04;940¦ASCPO05;9493¦CPISE03;9495¦CPISE05;9519¦CHISA05;9526¦MSMSE12;952¦ASCSA09;954¦ASCSE02;9589¦CBEPO11;9590¦ASCPO07;959¦ASCSE07;964¦ASCSE12;967¦ASCSF2;9724¦MNTSE09;9725¦MNTSA09;9726¦CCHSA09;981¦BUODE01;9855¦GROSF56;9856¦GROSF57;9865¦BUOSF1;9874¦SQOSF7;987¦BUODR3;9886¦CVDSF12;9889¦CVDSF16;9895¦CCHSF5;9897¦SCRSF6;9898¦SCRSF7;9899¦SCRSF8;998¦BUOSE03;Codice AIT;¦ACDSF4;¦ARCDR31;¦ARCSF2;¦ASCSA16;¦CAZDR16;¦MARSF29;¦MNTPO11;¦MOTSG2;¦MURSA6;¦ORBDR48;¦PCASE19;¦SOVSA22;¦SOVSA23;¦SOVSO7
MI_FOG-DEP07_06_0160 | 1033¦CBEDE01;1034¦CBEDE02;1037¦CBEDE05;1143¦MOADE01;1257¦MURDE01;1258¦MURDE02;1316¦RAPDE01;1317¦RAPDE02;13230¦SARDE03;1378¦SEGDE01;1443¦SIEDE01;1444¦SIEDE02;1445¦SIEDE03;15559¦ASSDE01;1729¦PCADE01;1792¦PIEDE01;1793¦PIEDE02;18580¦CAPDE12;18581¦MANDE10;1953¦SCBDE01;2011¦SGADE01;2069¦TREDE01;2070¦TREDE02;2216¦CINDE01;2217¦CINDE02;2218¦CINDE03;2219¦CINDE04;2284¦PITDE01;2285¦PITDE02;2286¦PITDE03;2287¦PITDE04;228¦CDPDE01;229¦CDPDE02;23015¦MMTDE02;2334¦RALDE01;2388¦SEMDE02;23¦CAMDE01;2441¦SFIDE01;2443¦SFIDE03;24793¦GAVDE03;24794¦RSTDE04;2498¦SORDE01;2499¦SORDE02;2500¦SORDE03;2630¦CAPDE01;2631¦CAPDE02;2632¦CAPDE03;2633¦CAPDE04;2635¦CAPDE06;2740¦MAGDE03;2741¦MAGDE04;28069¦MOADE04;28336¦RSTDE05;29386¦CIVDE07;2997¦ORBDE01;3138¦SCNDE01;3142¦SCNDE05;3143¦SCNDE06;3331¦CCHDE01;3332¦CCHDE02;3333¦CCHDE03;3510¦CVDDE08;3512¦CVDDE10;359¦CIVDE04;3614¦GCHDE01;3615¦GCHDE02;3629¦GCHDE16;3661¦MNTDE07;3746¦MRGDE02;3748¦MRGDE04;3880¦RCHDE01;3931¦SOVDE05;3932¦SOVDE06;3933¦SOVDE07;410¦FOLDE01;503¦GAVDE01;504¦GAVDE02;573¦MMTDE01;671¦MSMDE01;673¦MSMDE03;675¦MSMDE05;676¦MSMDE06;677¦MSMDE07;68¦GRODE01;69¦GRODE02;70¦GRODE03;71¦GRODE04;72¦GRODE05;756¦RSTDE01;757¦RSTDE02;758¦RSTDE03;7699¦CVDDE13;7715¦CAMDE02;840¦SCRDE03;8440¦GRODE08;8442¦SCBDE03;8443¦SCBDE04;8444¦SCBDE05;8445¦MANDE01;8446¦CCHDE04;8453¦GRODE07;8454¦CDPDE03;8455¦CDPDE04;8456¦MOTDE06;8514¦SCNDE08;909¦ASCDE01;9340¦CPIDE03;9341¦CPIDE04;9342¦CPIDE05;9343¦CPIDE06;981¦BUODE01
MI_ACQ03_06_0044
MI_ACQ04_06_0092
MI_FOG-DEP01_06_9999
MI_SII01_06_0169
MI_SII01_06_0172
MI_SII01_06_0174
MI_SII01_06_0175
MI_SII01_06_0177
MI_ACQ05_06_0079
MI_ACQ05_06_0080 | 1544¦ASSSE15
MI_FOG-DEP03_06_0161
MI_FOG-DEP05_06_0147
MI_FOG-DEP07_06_0150 | 15559¦ASSDE01
MI_ACQ03_06_0011
MI_ACQ03_06_0012 | 3237¦CAEDR2
MI_ACQ02_06_0002 | 1055¦CBEDR14
MI_ACQ03_06_0015
MI_ACQ03_06_0016
MI_FOG-DEP03_06_0114
MI_FOG-DEP03_06_0115
MI_FOG-DEP03_06_0116
MI_FOG-DEP03_06_0132
MI_FOG-DEP07_06_0118 | 1578¦CETDE02
MI_FOG-DEP03_06_0119
MI_FOG-DEP03_06_0120
MI_ACQ03_06_0031 | 3824¦MRGDR48
MI_FOG-DEP04_06_0163
MI_FOG-DEP07_06_0106 | 3746¦MRGDE02
MI_ACQ03_06_0033
MI_FOG-DEP04_06_0199
MI_ACQ03_06_0038
MI_ACQ01_06_0039
MI_ACQ05_06_0086 | 8652¦RADSE12
MI_FOG-DEP03_06_0131
MI_ACQ01_06_0003
MI_ACQ01_06_0004
MI_ACQ03_06_0045
MI_SII03_06_0183 | 1443¦SIEDE01
MI_FOG-DEP07_06_0159 | 3932¦SOVDE06
MI_FOG-DEP03_06_0139 | 2072¦TREDE04
MI_ACQ03_06_0029
MI_FOG-DEP02_06_0104
MI_FOG-DEP07_06_0105 | 8456¦MOTDE06
MI_FOG-DEP02_06_0098
MI_FOG-DEP01_06_0096 | 18580¦CAPDE12;2630¦CAPDE01
MI_FOG-DEP07_06_0111 | 2169¦CAZDE05
MI_FOG-DEP07_06_0112 | 2165¦CAZDE01
MI_ACQ02_06_0202
MI_FOG-DEP07_06_0152 | 228¦CDPDE01
MI_ACQ02_06_0200
MI_FOG-DEP05_06_0142
MI_FOG-DEP07_06_0153 | 410¦FOLDE01
MI_FOG-DEP07_06_0102 | 504¦GAVDE02
MI_ACQ04_06_0060
MI_ACQ04_06_0095
MI_FOG-DEP07_06_0122 | 73¦GRODE06
MI_FOG-DEP07_06_0154 | 68¦GRODE01
MI_FOG-DEP07_06_0187 | 68¦GRODE01
MI_ACQ03_06_0027
MI_ACQ03_06_0198
MI_FOG-DEP07_06_0124 | 2740¦MAGDE03
MI_ACQ03_06_0191
MI_FOG-DEP04_06_0005
MI_ACQ01_06_0061
MI_ACQ03_06_0028
MI_FOG-DEP07_06_0097
MI_ACQ05_06_0063
MI_FOG-DEP03_06_0128
MI_ACQ03_06_0010
MI_ACQ04_06_0093 | ¦ORBDR48
MI_ACQ03_06_0046
MI_FOG-DEP06_06_0196
MI_FOG-DEP07_06_0134 | 2443¦SFIDE03
MI_FOG-DEP07_06_0136 | 3142¦SCNDE05
MI_ACQ01_06_0001
MI_FOG-DEP03_06_0137
MI_FOG-DEP03_06_0127

## DATI
Servizio | [8 empty] | 1
| ACQ | [7 empty] | 0
FOG
DEP
COM
AAI
SAL
Non iniziato
In progettazione
In gara
In corso
Concluso
In esercizio
| Annullato |  |  |  |  | Grosseto, Siena
[6 empty] | 53018 | 53016 | ; | 53018;53016;;;;;;;
liv_territ
| liv_territ_cod | AreaOP_desc | Gestore_ID | liv_territ_cod | PP
| 101 | Polo 1 - Garfagnana | 1 | 101 |  |  | 101
| 102 | Polo 2 - Lunigiana | 1 | 102 |  |  | 102
| 103 | Polo 3 - Area del Pistoiese | 1 | 103 |  |  | 103
| 104 | Polo 4 - Mediavalle | 1 | 104 |  |  | 104
| 105 | Polo 5 - Litorale Apuano | 1 | 105 |  |  | 105
| 106 | Polo 6 - Versilia | 1 | 106 |  |  | 106
| 107 | CT1 | 1 | 107 |  |  | 107
| 201 | Empolese | 2 | 201 |  |  | 201
| 202 | Lucchesia | 2 | 202 |  |  | 202
| 203 | Zona Pisana | 2 | 203 |  |  | 203
| 204 | Valdinievole | 2 | 204 |  |  | 204
| 205 | Valdelsa | 2 | 205 |  |  | 205
| 206 | Zona Pontedera | 2 | 206 |  |  | 206
| 207 | CT2 | 2 | 207 |  |  | 207
| 301 | Firenze-Chianti | 3 | 301 |  |  | 301
| 302 | Mugello-Valdarno | 3 | 302 |  |  | 302
| 303 | Prato-Pistoia | 3 | 303 |  |  | 303
| 304 | CT3 | 3 | 304 |  |  | 304
| 401 | Tiberina | 4 | 401 |  |  | 401
| 402 | Senese | 4 | 402 |  |  | 402
| 403 | Casentino | 4 | 403 |  |  | 403
| 404 | Aretina | 4 | 404 |  |  | 404
| 405 | Valdichiana | 4 | 405 |  |  | 405
| 406 | CT4 | 4 | 406 |  |  | 406
| 501 | Alta Val di Cecina | 5 | 501 |  |  | 501
| 502 | Bassa Val di Cecina | 5 | 502 |  |  | 502
| 503 | Elba | 5 | 503 |  |  | 503
| 504 | Nord - Est | 5 | 504 |  |  | 504
| 505 | Val di Cornia | 5 | 505 |  |  | 505
| 506 | CT5 | 5 | 506 |  |  | 506
| 601 | Montagna | 6 | 601 |  |  | 601
| 602 | Senese | 6 | 602 |  |  | 602
| 603 | Costa | 6 | 603 |  |  | 603
| 604 | CT6 | 6 | 604 |  |  | 604
| 45001 | Aulla | 1 | 45001 |  |  | 45001
| 45002 | Bagnone | 1 | 45002 |  |  | 45002
| 45003 | Carrara | 1 | 45003 |  |  | 45003
| 45004 | Casola in Lunigiana | 1 | 45004 |  |  | 45004
| 45005 | Comano | 1 | 45005 |  |  | 45005
| 45006 | Filattiera | 1 | 45006 |  |  | 45006
| 45007 | Fivizzano | 1 | 45007 |  |  | 45007
| 45008 | Fosdinovo | 1 | 45008 |  |  | 45008
| 45009 | Licciana Nardi | 1 | 45009 |  |  | 45009
| 45010 | Massa | 1 | 45010 |  |  | 45010
| 45011 | Montignoso | 1 | 45011 |  |  | 45011
| 45012 | Mulazzo | 1 | 45012 |  |  | 45012
| 45013 | Podenzana | 1 | 45013 |  |  | 45013
| 45014 | Pontremoli | 1 | 45014 |  |  | 45014
| 45015 | Tresana | 1 | 45015 |  |  | 45015
| 45016 | Villafranca in Lunigiana | 1 | 45016 |  |  | 45016
| 45017 | Zeri | 1 | 45017 |  |  | 45017
| 46001 | Altopascio | 2 | 46001 |  |  | 46001
| 46002 | Bagni di Lucca | 1 | 46002 |  |  | 46002
| 46003 | Barga | 1 | 46003 |  |  | 46003
| 46004 | Borgo a Mozzano | 1 | 46004 |  |  | 46004
| 46005 | Camaiore | 1 | 46005 |  |  | 46005
| 46006 | Camporgiano | 1 | 46006 |  |  | 46006
| 46007 | Capannori | 2 | 46007 |  |  | 46007
| 46008 | Careggine | 1 | 46008 |  |  | 46008
| 46009 | Castelnuovo di Garfagnana | 1 | 46009 |  |  | 46009
| 46010 | Castiglione di Garfagnana | 1 | 46010 |  |  | 46010
| 46011 | Coreglia Antelminelli | 1 | 46011 |  |  | 46011
| 46013 | Forte dei Marmi | 1 | 46013 |  |  | 46013
| 46014 | Fosciandora | 1 | 46014 |  |  | 46014
| 46015 | Gallicano | 1 | 46015 |  |  | 46015
| 46017 | Lucca | 7 | 46017 |  |  | 46017
| 46018 | Massarosa | 1 | 46018 |  |  | 46018
| 46019 | Minucciano | 1 | 46019 |  |  | 46019
| 46020 | Molazzana | 1 | 46020 |  |  | 46020
| 46021 | Montecarlo | 2 | 46021 |  |  | 46021
| 46022 | Pescaglia | 1 | 46022 |  |  | 46022
| 46023 | Piazza al Serchio | 1 | 46023 |  |  | 46023
| 46024 | Pietrasanta | 1 | 46024 |  |  | 46024
| 46025 | Pieve Fosciana | 1 | 46025 |  |  | 46025
| 46026 | Porcari | 2 | 46026 |  |  | 46026
| 46027 | San Romano in Garfagnana | 1 | 46027 |  |  | 46027
| 46028 | Seravezza | 1 | 46028 |  |  | 46028
| 46030 | Stazzema | 1 | 46030 |  |  | 46030
| 46031 | Vagli Sotto | 1 | 46031 |  |  | 46031
| 46033 | Viareggio | 1 | 46033 |  |  | 46033
| 46034 | Villa Basilica | 2 | 46034 |  |  | 46034
| 46035 | Villa Collemandina | 1 | 46035 |  |  | 46035
| 46036 | Fabbriche di Vergemoli | 1 | 46036 |  |  | 46036
| 46037 | Sillano Giuncugnano | 1 | 46037 |  |  | 46037
| 47002 | Agliana | 3 | 47002 |  |  | 47002
| 47003 | Buggiano | 2 | 47003 |  |  | 47003
| 47005 | Lamporecchio | 2 | 47005 |  |  | 47005
| 47006 | Larciano | 2 | 47006 |  |  | 47006
| 47007 | Marliana | 2 | 47007 |  |  | 47007
| 47008 | Massa e Cozzile | 2 | 47008 |  |  | 47008
| 47009 | Monsummano Terme | 2 | 47009 |  |  | 47009
| 47010 | Montale | 3 | 47010 |  |  | 47010
| 47011 | Montecatini-Terme | 0 | 47011 |  |  | 47011
| 47012 | Pescia | 2 | 47012 |  |  | 47012
| 47013 | Pieve a Nievole | 2 | 47013 |  |  | 47013
| 47014 | Pistoia | 3 | 47014 |  |  | 47014
| 47016 | Ponte Buggianese | 0 | 47016 |  |  | 47016
| 47017 | Quarrata | 3 | 47017 |  |  | 47017
| 47018 | Sambuca Pistoiese | 3 | 47018 |  |  | 47018
| 47020 | Serravalle Pistoiese | 3 | 47020 |  |  | 47020
| 47021 | Uzzano | 2 | 47021 |  |  | 47021
| 47022 | Chiesina Uzzanese | 2 | 47022 |  |  | 47022
| 47023 | Abetone Cutigliano | 1 | 47023 |  |  | 47023
| 47024 | San Marcello Piteglio | 1 | 47024 |  |  | 47024
| 48001 | Bagno a Ripoli | 3 | 48001 |  |  | 48001
| 48002 | Barberino di Mugello | 3 | 48002 |  |  | 48002
| 48004 | Borgo San Lorenzo | 3 | 48004 |  |  | 48004
| 48005 | Calenzano | 3 | 48005 |  |  | 48005
| 48006 | Campi Bisenzio | 3 | 48006 |  |  | 48006
| 48008 | Capraia e Limite | 2 | 48008 |  |  | 48008
| 48010 | Castelfiorentino | 2 | 48010 |  |  | 48010
| 48011 | Cerreto Guidi | 2 | 48011 |  |  | 48011
| 48012 | Certaldo | 2 | 48012 |  |  | 48012
| 48013 | Dicomano | 3 | 48013 |  |  | 48013
| 48014 | Empoli | 2 | 48014 |  |  | 48014
| 48015 | Fiesole | 0 | 48015 |  |  | 48015
| 48017 | Firenze | 3 | 48017 |  |  | 48017
| 48018 | Firenzuola | 0 | 48018 |  |  | 48018
| 48019 | Fucecchio | 2 | 48019 |  |  | 48019
| 48020 | Gambassi Terme | 2 | 48020 |  |  | 48020
| 48021 | Greve in Chianti | 3 | 48021 |  |  | 48021
| 48022 | Impruneta | 3 | 48022 |  |  | 48022
| 48024 | Lastra a Signa | 3 | 48024 |  |  | 48024
| 48025 | Londa | 3 | 48025 |  |  | 48025
| 48026 | Marradi | 0 | 48026 |  |  | 48026
| 48027 | Montaione | 2 | 48027 |  |  | 48027
| 48028 | Montelupo Fiorentino | 2 | 48028 |  |  | 48028
| 48030 | Montespertoli | 2 | 48030 |  |  | 48030
| 48031 | Palazzuolo sul Senio | 0 | 48031 |  |  | 48031
| 48032 | Pelago | 3 | 48032 |  |  | 48032
| 48033 | Pontassieve | 3 | 48033 |  |  | 48033
| 48035 | Reggello | 3 | 48035 |  |  | 48035
| 48036 | Rignano sull'Arno | 3 | 48036 |  |  | 48036
| 48037 | Rufina | 3 | 48037 |  |  | 48037
| 48038 | San Casciano in Val di Pesa | 3 | 48038 |  |  | 48038
| 48039 | San Godenzo | 3 | 48039 |  |  | 48039
| 48041 | Scandicci | 3 | 48041 |  |  | 48041
| 48043 | Sesto Fiorentino | 3 | 48043 |  |  | 48043
| 48044 | Signa | 3 | 48044 |  |  | 48044
| 48046 | Vaglia | 3 | 48046 |  |  | 48046
| 48049 | Vicchio | 3 | 48049 |  |  | 48049
| 48050 | Vinci | 2 | 48050 |  |  | 48050
| 48052 | Figline e Incisa Valdarno | 3 | 48052 |  |  | 48052
| 48053 | Scarperia e San Piero | 3 | 48053 |  |  | 48053
| 48054 | Barberino Tavarnelle | 3 | 48054 |  |  | 48054
| 49001 | Bibbona | 5 | 49001 |  |  | 49001
| 49002 | Campiglia Marittima | 5 | 49002 |  |  | 49002
| 49003 | Campo nell'Elba | 5 | 49003 |  |  | 49003
| 49004 | Capoliveri | 5 | 49004 |  |  | 49004
| 49005 | Capraia Isola | 5 | 49005 |  |  | 49005
| 49006 | Castagneto Carducci | 5 | 49006 |  |  | 49006
| 49007 | Cecina | 5 | 49007 |  |  | 49007
| 49008 | Collesalvetti | 5 | 49008 |  |  | 49008
| 49009 | Livorno | 5 | 49009 |  |  | 49009
| 49010 | Marciana | 5 | 49010 |  |  | 49010
| 49011 | Marciana Marina | 5 | 49011 |  |  | 49011
| 49012 | Piombino | 5 | 49012 |  |  | 49012
| 49013 | Porto Azzurro | 5 | 49013 |  |  | 49013
| 49014 | Portoferraio | 5 | 49014 |  |  | 49014
| 49017 | Rosignano Marittimo | 5 | 49017 |  |  | 49017
| 49018 | San Vincenzo | 5 | 49018 |  |  | 49018
| 49019 | Sassetta | 5 | 49019 |  |  | 49019
| 49020 | Suvereto | 5 | 49020 |  |  | 49020
| 49021 | Rio | 5 | 49021 |  |  | 49021
| 50001 | Bientina | 2 | 50001 |  |  | 50001
| 50002 | Buti | 2 | 50002 |  |  | 50002
| 50003 | Calci | 2 | 50003 |  |  | 50003
| 50004 | Calcinaia | 2 | 50004 |  |  | 50004
| 50005 | Capannoli | 2 | 50005 |  |  | 50005
| 50006 | Casale Marittimo | 5 | 50006 |  |  | 50006
| 50008 | Cascina | 2 | 50008 |  |  | 50008
| 50009 | Castelfranco di Sotto | 2 | 50009 |  |  | 50009
| 50010 | Castellina Marittima | 5 | 50010 |  |  | 50010
| 50011 | Castelnuovo di Val di Cecina | 5 | 50011 |  |  | 50011
| 50012 | Chianni | 2 | 50012 |  |  | 50012
| 50014 | Fauglia | 2 | 50014 |  |  | 50014
| 50015 | Guardistallo | 5 | 50015 |  |  | 50015
| 50016 | Lajatico | 2 | 50016 |  |  | 50016
| 50019 | Montecatini Val di Cecina | 5 | 50019 |  |  | 50019
| 50020 | Montescudaio | 5 | 50020 |  |  | 50020
| 50021 | Monteverdi Marittimo | 5 | 50021 |  |  | 50021
| 50022 | Montopoli in Val d'Arno | 2 | 50022 |  |  | 50022
| 50023 | Orciano Pisano | 5 | 50023 |  |  | 50023
| 50024 | Palaia | 2 | 50024 |  |  | 50024
| 50025 | Peccioli | 2 | 50025 |  |  | 50025
| 50026 | Pisa | 2 | 50026 |  |  | 50026
| 50027 | Pomarance | 5 | 50027 |  |  | 50027
| 50028 | Ponsacco | 2 | 50028 |  |  | 50028
| 50029 | Pontedera | 2 | 50029 |  |  | 50029
| 50030 | Riparbella | 5 | 50030 |  |  | 50030
| 50031 | San Giuliano Terme | 2 | 50031 |  |  | 50031
| 50032 | San Miniato | 2 | 50032 |  |  | 50032
| 50033 | Santa Croce sull'Arno | 2 | 50033 |  |  | 50033
| 50034 | Santa Luce | 5 | 50034 |  |  | 50034
| 50035 | Santa Maria a Monte | 2 | 50035 |  |  | 50035
| 50036 | Terricciola | 2 | 50036 |  |  | 50036
| 50037 | Vecchiano | 2 | 50037 |  |  | 50037
| 50038 | Vicopisano | 2 | 50038 |  |  | 50038
| 50039 | Volterra | 5 | 50039 |  |  | 50039
| 50040 | Casciana Terme Lari | 2 | 50040 |  |  | 50040
| 50041 | Crespina Lorenzana | 2 | 50041 |  |  | 50041
| 51001 | Anghiari | 4 | 51001 |  |  | 51001
| 51002 | Arezzo | 4 | 51002 |  |  | 51002
| 51003 | Badia Tedalda | 4 | 51003 |  |  | 51003
| 51004 | Bibbiena | 4 | 51004 |  |  | 51004
| 51005 | Bucine | 4 | 51005 |  |  | 51005
| 51006 | Capolona | 4 | 51006 |  |  | 51006
| 51007 | Caprese Michelangelo | 4 | 51007 |  |  | 51007
| 51008 | Castel Focognano | 4 | 51008 |  |  | 51008
| 51010 | Castel San Niccolo' | 4 | 51010 |  |  | 51010
| 51011 | Castiglion Fibocchi | 4 | 51011 |  |  | 51011
| 51012 | Castiglion Fiorentino | 4 | 51012 |  |  | 51012
| 51013 | Cavriglia | 3 | 51013 |  |  | 51013
| 51014 | Chitignano | 4 | 51014 |  |  | 51014
| 51015 | Chiusi della Verna | 4 | 51015 |  |  | 51015
| 51016 | Civitella in Val di Chiana | 4 | 51016 |  |  | 51016
| 51017 | Cortona | 4 | 51017 |  |  | 51017
| 51018 | Foiano della Chiana | 4 | 51018 |  |  | 51018
| 51020 | Loro Ciuffenna | 3 | 51020 |  |  | 51020
| 51021 | Lucignano | 4 | 51021 |  |  | 51021
| 51022 | Marciano della Chiana | 4 | 51022 |  |  | 51022
| 51023 | Montemignaio | 4 | 51023 |  |  | 51023
| 51024 | Monterchi | 4 | 51024 |  |  | 51024
| 51025 | Monte San Savino | 4 | 51025 |  |  | 51025
| 51026 | Montevarchi | 3 | 51026 |  |  | 51026
| 51027 | Ortignano Raggiolo | 4 | 51027 |  |  | 51027
| 51030 | Pieve Santo Stefano | 4 | 51030 |  |  | 51030
| 51031 | Poppi | 4 | 51031 |  |  | 51031
| 51033 | San Giovanni Valdarno | 3 | 51033 |  |  | 51033
| 51034 | Sansepolcro | 4 | 51034 |  |  | 51034
| 51035 | Sestino | 4 | 51035 |  |  | 51035
| 51037 | Subbiano | 4 | 51037 |  |  | 51037
| 51038 | Talla | 4 | 51038 |  |  | 51038
| 51039 | Terranuova Bracciolini | 3 | 51039 |  |  | 51039
| 51040 | Castelfranco Piandiscò | 3 | 51040 |  |  | 51040
| 51041 | Pratovecchio Stia | 4 | 51041 |  |  | 51041
| 51042 | Laterina Pergine Valdarno | 4 | 51042 |  |  | 51042
| 52001 | Abbadia San Salvatore | 6 | 52001 |  |  | 52001
| 52002 | Asciano | 6 | 52002 |  |  | 52002
| 52003 | Buonconvento | 6 | 52003 |  |  | 52003
| 52004 | Casole d'Elsa | 6 | 52004 |  |  | 52004
| 52005 | Castellina in Chianti | 6 | 52005 |  |  | 52005
| 52006 | Castelnuovo Berardenga | 6 | 52006 |  |  | 52006
| 52007 | Castiglione d'Orcia | 6 | 52007 |  |  | 52007
| 52008 | Cetona | 6 | 52008 |  |  | 52008
| 52009 | Chianciano Terme | 4 | 52009 |  |  | 52009
| 52010 | Chiusdino | 6 | 52010 | si | ; | 52010
| 52011 | Chiusi | 4 | 52011 |  |  | 52011
| 52012 | Colle di Val d'Elsa | 6 | 52012 |  |  | 52012
| 52013 | Gaiole in Chianti | 6 | 52013 |  |  | 52013
| 52015 | Montepulciano | 4 | 52015 |  |  | 52015
| 52016 | Monteriggioni | 6 | 52016 |  |  | 52016
| 52017 | Monteroni d'Arbia | 6 | 52017 |  |  | 52017
| 52018 | Monticiano | 6 | 52018 | si | ; | 52018
| 52019 | Murlo | 6 | 52019 |  |  | 52019
| 52020 | Piancastagnaio | 6 | 52020 |  |  | 52020
| 52021 | Pienza | 6 | 52021 |  |  | 52021
| 52022 | Poggibonsi | 2 | 52022 |  |  | 52022
| 52023 | Radda in Chianti | 6 | 52023 |  |  | 52023
| 52024 | Radicofani | 6 | 52024 |  |  | 52024
| 52025 | Radicondoli | 5 | 52025 |  |  | 52025
| 52026 | Rapolano Terme | 6 | 52026 |  |  | 52026
| 52027 | San Casciano dei Bagni | 6 | 52027 |  |  | 52027
| 52028 | San Gimignano | 2 | 52028 |  |  | 52028
| 52030 | San Quirico d'Orcia | 6 | 52030 |  |  | 52030
| 52031 | Sarteano | 6 | 52031 |  |  | 52031
| 52032 | Siena | 6 | 52032 |  |  | 52032
| 52033 | Sinalunga | 4 | 52033 |  |  | 52033
| 52034 | Sovicille | 6 | 52034 |  |  | 52034
| 52035 | Torrita di Siena | 4 | 52035 |  |  | 52035
| 52036 | Trequanda | 6 | 52036 |  |  | 52036
| 52037 | Montalcino | 6 | 52037 |  |  | 52037
| 53001 | Arcidosso | 6 | 53001 | GR | ; | 53001
| 53002 | Campagnatico | 6 | 53002 | GR | ; | 53002
| 53003 | Capalbio | 6 | 53003 | GR | ; | 53003
| 53004 | Castel del Piano | 6 | 53004 | GR | ; | 53004
| 53005 | Castell'Azzara | 6 | 53005 | GR | ; | 53005
| 53006 | Castiglione della Pescaia | 6 | 53006 | GR | ; | 53006
| 53007 | Cinigiano | 6 | 53007 | GR | ; | 53007
| 53008 | Civitella Paganico | 6 | 53008 | GR | ; | 53008
| 53009 | Follonica | 6 | 53009 | GR | ; | 53009
| 53010 | Gavorrano | 6 | 53010 | GR | ; | 53010
| 53011 | Grosseto | 6 | 53011 | GR | ; | 53011
| 53012 | Isola del Giglio | 6 | 53012 | GR | ;
| 53013 | Magliano in Toscana | 6 | 53013 | GR | ; | 53013
| 53014 | Manciano | 6 | 53014 | GR | ; | 53014
| 53015 | Massa Marittima | 6 | 53015 | GR | ; | 53015
| 53016 | Monte Argentario | 6 | 53016 | GR | ; | 53016
| 53017 | Montieri | 6 | 53017 | GR | ; | 53017
| 53018 | Orbetello | 6 | 53018 | GR | ; | 53018
| 53019 | Pitigliano | 6 | 53019 | GR | ; | 53019
| 53020 | Roccalbegna | 6 | 53020 | GR | ; | 53020
| 53021 | Roccastrada | 6 | 53021 | GR | ; | 53021
| 53022 | Santa Fiora | 6 | 53022 | GR | ; | 53022
| 53023 | Scansano | 6 | 53023 | GR | ; | 53023
| 53024 | Scarlino | 6 | 53024 | GR | ; | 53024
| 53025 | Seggiano | 6 | 53025 | GR | ; | 53025
| 53026 | Sorano | 6 | 53026 | GR | ; | 53026
| 53027 | Monterotondo Marittimo | 6 | 53027 |  |  | 53027
| 53028 | Semproniano | 6 | 53028 | GR | ; | 53028
| 100001 | Cantagallo | 3 | 100001 |  |  | 100001
| 100002 | Carmignano | 3 | 100002 |  |  | 100002
| 100003 | Montemurlo | 3 | 100003 |  |  | 100003
| 100004 | Poggio a Caiano | 3 | 100004 |  |  | 100004
| 100005 | Prato | 3 | 100005 |  |  | 100005
| 100006 | Vaiano | 3 | 100006 |  |  | 100006
| 100007 | Vernio | 3 | 100007 |  |  | 100007
53001;53002;53003;53005;53004;53006;53007;53008;53009;53010;53011;;53013;53014;53015;53016;53017;53018;53019;53020;53021;53022;53023;53024;53026;53028;;53025;52018;52010
Arcidosso, Campagnatico, Capalbio, Castel del Piano, Castell'Azzara, Castiglione della Pescaia, Cinigiano, Civitella Paganico, Follonica, Gavorrano, Grosseto, Magliano in Toscana, Manciano, Massa Marittima, Monte Argentario, Monterotondo Marittimo, Montieri, Orbetello, Pitigliano, Roccalbegna, Roccastrada, Santa Fiora, Scansano, Scarlino, Seggiano, Semproniano, Sorano, Monticiano, Chiusdino